## Rekapitulace stavby
2012 |  | List obsahuje: |  |  |  |  | 1) Souhrnný list stavby |  |  |  | 2) Rekapitulace objektů | [16 empty] | 2.0 | [6 empty] | False | True
| optimalizováno pro tisk sestav ve formátu A4 - na výšku | [17 empty] | >> skryté sloupce << | [14 empty] | 0,01 | 21
[34 empty] | 0,01 | 15
| SOUHRNNÝ LIST STAVBY | [18 empty] | v --- níže se nacházejí doplnkové a pomocné údaje k sestavám --- v | [13 empty] | 0,001
|  | Kód: |  |  |  |  | 361016016_2016 | [26 empty] | 0,01
|  | Stavba: |  |  |  |  | St. č. 2368 Decentralizace vytápění CA PZP Lobodice | [26 empty] | 0,01
|  | JKSO: | [13 empty] | CC-CZ: | [17 empty] | 0,01
|  | Místo: |  |  |  |  | PZP Lobodice | [8 empty] | Datum: |  | 06.04.2018 | [15 empty] | 0,01
0,01
|  | Objednatel: | [13 empty] | IČ: |  | 27892077 | [15 empty] | 0,01
|  |  | innogy Gas Storage, s.r.o. | [12 empty] | DIČ: |  | CZ27892077 | [15 empty] | 0,01
0,01
|  | Zhotovitel: | [13 empty] | IČ: | [17 empty] | 0,01
[16 empty] | DIČ: | [17 empty] | 0,01
False
|  | Projektant: | [13 empty] | IČ: |  | 28016718 | [15 empty] | False
|  |  | FORGAS a. s. | [12 empty] | DIČ: |  | CZ28016718 | [15 empty] | True
0,01
|  | Zpracovatel: | [13 empty] | IČ: | [17 empty] | 0,01
|  |  | Petr Teplý | [12 empty] | DIČ:
Poznámka:
|  | Náklady z rozpočtů | [13 empty] | 0
|  |  | Materiál | [12 empty] | 0
|  |  | Montáž | [12 empty] | 0
|  | Ostatní náklady ze souhrnného listu | [13 empty] | 0
|  | Cena bez DPH | [13 empty] | 0
|  | DPH |  | základní |  |  |  | 21% |  | ze | 0 |  |  |  |  | 0
|  |  |  | snížená |  |  |  | 15% |  | ze | 0 |  |  |  |  | 0
|  |  |  | zákl. přenesená |  |  |  | 21% |  | ze | 0 |  |  |  |  | 0
|  |  |  | sníž. přenesená |  |  |  | 15% |  | ze | 0 |  |  |  |  | 0
|  |  |  | nulová |  |  |  | 0% |  | ze | 0 |  |  |  |  | 0
|  | Cena s DPH | [7 empty] | v |  | CZK |  |  |  | 0
|  | Projektant | [10 empty] | Zpracovatel
|  | Datum a podpis: | [6 empty] | Razítko |  |  |  | Datum a podpis: |  |  |  | Razítko
|  | Objednavatel | [10 empty] | Zhotovitel
|  | Datum a podpis: | [6 empty] | Razítko |  |  |  | Datum a podpis: |  |  |  | Razítko
REKAPITULACE OBJEKTŮ STAVBY
| Kód: | [6 empty] | 361016016_2016
| Stavba: | [6 empty] | St. č. 2368 Decentralizace vytápění CA PZP Lobodice
| Místo: | [6 empty] | PZP Lobodice | [6 empty] | Datum: |  | 06.04.2018
| Objednatel: | [6 empty] | innogy Gas Storage, s.r.o. | [6 empty] | Projektant: |  | FORGAS a. s. |  |  | Informatívní údaje z listů zakázek
| Zhotovitel: | [13 empty] | Zpracovatel: |  | Petr Teplý
| Kód |  |  |  | Objekt | [8 empty] | Cena bez DPH [CZK] |  |  |  | Cena s DPH [CZK] |  | z toho Materiál [CZK] | z toho Montáž [CZK] | z toho Ostat. náklady [CZK] | DPH [CZK] | Normohodiny [h] | DPH základní [CZK] | DPH snížená [CZK] | DPH základní přenesená [CZK] | DPH snížená přenesená [CZK] | Základna DPH základní | Základna DPH snížená | Základna DPH zákl. přenesená | Základna DPH sníž. přenesená | Základna DPH nulová
| 1) Náklady z rozpočtů | [12 empty] | 0 |  |  |  | 0 |  | 0 | 0 | 0 | 0 | 5182.1361 | 0 | 0 | 0 | 0 | 0 | 0 | 0 | 0 | 0 | D | 0 | ###NOIMPORT### | IMPORT | {4c931c18-e707-46d7-a912-9e14853bcbba} | {00000000-0000-0000-0000-000000000000}
|  | SO01 |  |  |  | Vytápění | [7 empty] | 0 |  |  |  | 0 |  | 0 | 0 | 0 | 0 | 2673.6087 | 0 | 0 | 0 | 0 | 0 | 0 | 0 | 0 | 0 | D | 1 | ###NOIMPORT### | IMPORT | {453579bf-dab4-42da-be34-a3a2f750fcb3} | {4c931c18-e707-46d7-a912-9e14853bcbba}
/ |  |  | SO01.1 |  |  |  | Vytápění objektu A – Administrativní budova a vrátnice | [6 empty] | 0 |  |  |  | 0 |  | 0 | 0 | 0 | 0 | 221.55 | 0 | 0 | 0 | 0 | 0 | 0 | 0 | 0 | 0 |  | 2 |  | IMPORT | {a2703d3d-b453-4d21-bf3d-6c33d05b3516} | {453579bf-dab4-42da-be34-a3a2f750fcb3}
/ |  |  | SO01.2 |  |  |  | Vytápění objektu B - Elektro | [6 empty] | 0 |  |  |  | 0 |  | 0 | 0 | 0 | 0 | 172.396 | 0 | 0 | 0 | 0 | 0 | 0 | 0 | 0 | 0 |  | 2 |  | IMPORT | {8b707533-17d8-4382-b72f-0d6ff010b5b2} | {453579bf-dab4-42da-be34-a3a2f750fcb3}
/ |  |  | SO01.3 |  |  |  | Vytápění objektu C - Sklad | [6 empty] | 0 |  |  |  | 0 |  | 0 | 0 | 0 | 0 | 701.726 | 0 | 0 | 0 | 0 | 0 | 0 | 0 | 0 | 0 |  | 2 |  | IMPORT | {bb40fdb3-3e77-4a6d-bb32-955179078905} | {453579bf-dab4-42da-be34-a3a2f750fcb3}
/ |  |  | SO01.4 |  |  |  | Vytápění objektu J - Garáže | [6 empty] | 0 |  |  |  | 0 |  | 0 | 0 | 0 | 0 | 373.598 | 0 | 0 | 0 | 0 | 0 | 0 | 0 | 0 | 0 |  | 2 |  | IMPORT | {0ab6a7c4-8516-4f90-a0cf-1b67e9ea5cf2} | {453579bf-dab4-42da-be34-a3a2f750fcb3}
/ |  |  | SO01.5 |  |  |  | Vytápění objektu D - Kompresorovna, velín | [6 empty] | 0 |  |  |  | 0 |  | 0 | 0 | 0 | 0 | 390.769 | 0 | 0 | 0 | 0 | 0 | 0 | 0 | 0 | 0 |  | 2 |  | IMPORT | {e6a5ae15-7df8-4113-bfa9-7fa2085e6c7f} | {453579bf-dab4-42da-be34-a3a2f750fcb3}
/ |  |  | SO01.6 |  |  |  | Vytápění objektu E - Kotelna a ČOV | [6 empty] | 0 |  |  |  | 0 |  | 0 | 0 | 0 | 0 | 423.5862 | 0 | 0 | 0 | 0 | 0 | 0 | 0 | 0 | 0 |  | 2 |  | IMPORT | {27e564cf-50f4-4084-a244-b511e671f7e3} | {453579bf-dab4-42da-be34-a3a2f750fcb3}
/ |  |  | SO01.7 |  |  |  | Vytápění objektu F - Sklad a myčka aut | [6 empty] | 0 |  |  |  | 0 |  | 0 | 0 | 0 | 0 | 99.1895 | 0 | 0 | 0 | 0 | 0 | 0 | 0 | 0 | 0 |  | 2 |  | IMPORT | {f05f8728-9924-44f1-998b-89a328791d24} | {453579bf-dab4-42da-be34-a3a2f750fcb3}
/ |  |  | SO01.8 |  |  |  | Vytápění objektu H - ZBZS | [6 empty] | 0 |  |  |  | 0 |  | 0 | 0 | 0 | 0 | 290.794 | 0 | 0 | 0 | 0 | 0 | 0 | 0 | 0 | 0 |  | 2 |  | IMPORT | {00fab487-600d-4842-9c87-07d3d5c456f2} | {453579bf-dab4-42da-be34-a3a2f750fcb3}
/ |  | SO02 |  |  |  | Rozvody plynu | [7 empty] | 0 |  |  |  | 0 |  | 0 | 0 | 0 | 0 | 680.1917 | 0 | 0 | 0 | 0 | 0 | 0 | 0 | 0 | 0 |  | 1 |  | IMPORT | {eb8a885f-c997-4b80-8b51-aba2d5ca4b70} | {4c931c18-e707-46d7-a912-9e14853bcbba}
/ |  | SO03 |  |  |  | Elektroinstalace | [7 empty] | 0 |  |  |  | 0 |  | 0 | 0 | 0 | 0 | 1210.216 | 0 | 0 | 0 | 0 | 0 | 0 | 0 | 0 | 0 |  | 1 |  | IMPORT | {a9d18362-16ff-4ee9-b00e-c9b99cee1551} | {4c931c18-e707-46d7-a912-9e14853bcbba}
|  | SO04 |  |  |  | Měření a regulace | [7 empty] | 0 |  |  |  | 0 |  | 0 | 0 | 0 | 0 | 326.507 | 0 | 0 | 0 | 0 | 0 | 0 | 0 | 0 | 0 | D | 1 | ###NOIMPORT### | IMPORT | {9a335d29-f208-45e7-9ccc-c3f10e30301b} | {4c931c18-e707-46d7-a912-9e14853bcbba}
/ |  |  | SO04.1 |  |  |  | Měření a regulace objektu A – Administrativní budova a vrátnice | [6 empty] | 0 |  |  |  | 0 |  | 0 | 0 | 0 | 0 | 52.621 | 0 | 0 | 0 | 0 | 0 | 0 | 0 | 0 | 0 |  | 2 |  | IMPORT | {8fdb9c3b-fb19-47c1-8db8-2c25fe1e3bc4} | {9a335d29-f208-45e7-9ccc-c3f10e30301b}
/ |  |  | SO04.2 |  |  |  | Měření a regulace objektu B - Elektro | [6 empty] | 0 |  |  |  | 0 |  | 0 | 0 | 0 | 0 | 45.729 | 0 | 0 | 0 | 0 | 0 | 0 | 0 | 0 | 0 |  | 2 |  | IMPORT | {8f4649e6-3c65-47db-a4f6-37fe0b5ccd68} | {9a335d29-f208-45e7-9ccc-c3f10e30301b}
/ |  |  | SO04.3 |  |  |  | Měření a regulace objektu C – Sklad | [6 empty] | 0 |  |  |  | 0 |  | 0 | 0 | 0 | 0 | 72.834 | 0 | 0 | 0 | 0 | 0 | 0 | 0 | 0 | 0 |  | 2 |  | IMPORT | {e07aa9ac-9988-4db0-9d64-8ee79eb124cb} | {9a335d29-f208-45e7-9ccc-c3f10e30301b}
/ |  |  | SO04.5 |  |  |  | Měření a regulace objektu D – Kompresorovna, velín | [6 empty] | 0 |  |  |  | 0 |  | 0 | 0 | 0 | 0 | 81.026 | 0 | 0 | 0 | 0 | 0 | 0 | 0 | 0 | 0 |  | 2 |  | IMPORT | {4ad6b261-3d62-40c2-b30e-fad8d3c36eb0} | {9a335d29-f208-45e7-9ccc-c3f10e30301b}
/ |  |  | SO04.6 |  |  |  | Měření a regulace objektu E – Kotelna a ČOV | [6 empty] | 0 |  |  |  | 0 |  | 0 | 0 | 0 | 0 | 31.101 | 0 | 0 | 0 | 0 | 0 | 0 | 0 | 0 | 0 |  | 2 |  | IMPORT | {c2867873-92b1-4653-b3ac-9fbca661f3bb} | {9a335d29-f208-45e7-9ccc-c3f10e30301b}
/ |  |  | SO04.7 |  |  |  | Měření a regulace objektu F – Sklad a myčka aut | [6 empty] | 0 |  |  |  | 0 |  | 0 | 0 | 0 | 0 | 6.577 | 0 | 0 | 0 | 0 | 0 | 0 | 0 | 0 | 0 |  | 2 |  | IMPORT | {b465c490-d148-4664-9200-932ee3f2fb37} | {9a335d29-f208-45e7-9ccc-c3f10e30301b}
/ |  |  | SO04.8 |  |  |  | Měření a regulace objektu H – ZBZS | [6 empty] | 0 |  |  |  | 0 |  | 0 | 0 | 0 | 0 | 36.619 | 0 | 0 | 0 | 0 | 0 | 0 | 0 | 0 | 0 |  | 2 |  | IMPORT | {d3786a05-b8d3-4486-8a0e-913ccfb14d4b} | {9a335d29-f208-45e7-9ccc-c3f10e30301b}
/ |  | SO06 |  |  |  | Odstranění kotelny | [7 empty] | 0 |  |  |  | 0 |  | 0 | 0 | 0 | 0 | 291.6127 | 0 | 0 | 0 | 0 | 0 | 0 | 0 | 0 | 0 |  | 1 |  | IMPORT | {77bb87c4-7358-475e-ba98-979ba7ed4ce4} | {4c931c18-e707-46d7-a912-9e14853bcbba}
| 2) Ostatní náklady ze souhrnného listu | [12 empty] | 0 |  |  |  | 0 |  | Procent. zadání [% nákladů rozpočtu] | Zařazení nákladů | DPH | DPH [CZK]
| Celkové náklady za stavbu 1) + 2) | [12 empty] | 0 |  |  |  | 0

## SO01.1 - Vytápění objektu...
| List obsahuje: |  | 1) Krycí list rozpočtu |  | 2) Rekapitulace rozpočtu |  |  | 3) Rozpočet |  |  | Zpět na list: |  | Rekapitulace stavby
optimalizováno pro tisk sestav ve formátu A4 - na výšku | [12 empty] | >> skryté sloupce << | [12 empty] | {a2703d3d-b453-4d21-bf3d-6c33d05b3516}
2
KRYCÍ LIST ROZPOČTU | [13 empty] | v --- níže se nacházejí doplnkové a pomocné údaje k sestavám --- v | [11 empty] | False
| Stavba: |  | St. č. 2368 Decentralizace vytápění CA PZP Lobodice
| Objekt: |  | SO01 - Vytápění
| Část: |  | SO01.1 - Vytápění objektu A – Administrativní budova a vrátnice
| JKSO: | [7 empty] | CC-CZ:
| Místo: |  | PZP Lobodice | [5 empty] | Datum: |  | 06.04.2018
| Objednatel: | [7 empty] | IČ: |  | 27892077
|  | innogy Gas Storage, s.r.o. | [6 empty] | DIČ: |  | CZ27892077
| Zhotovitel: | [7 empty] | IČ:
DIČ:
| Projektant: | [7 empty] | IČ: |  | 28016718
|  | FORGAS a. s. | [6 empty] | DIČ: |  | CZ28016718
| Zpracovatel: | [7 empty] | IČ:
|  | Ing. Karel Puhaný | [6 empty] | DIČ:
Poznámka:
| Náklady z rozpočtu | [7 empty] | 0
|  | Materiál | [6 empty] | 0
|  | Montáž | [6 empty] | 0
| Ostatní náklady | [7 empty] | 0
| Cena bez DPH | [7 empty] | 0
| DPH | základní | 21% | ze | 0 |  |  |  | 0
|  | snížená | 15% | ze | 0 |  |  |  | 0
|  | zákl. přenesená | 21% | ze | 0 |  |  |  | 0
|  | sníž. přenesená | 15% | ze | 0 |  |  |  | 0
|  | nulová | 0% | ze | 0 |  |  |  | 0
| Cena s DPH |  |  | v | CZK |  |  | 0
| Projektant |  |  |  |  | Zpracovatel
| Datum a podpis: |  |  | Razítko |  | Datum a podpis: |  |  |  | Razítko
| Objednavatel |  |  |  |  | Zhotovitel
| Datum a podpis: |  |  | Razítko |  | Datum a podpis: |  |  |  | Razítko
REKAPITULACE ROZPOČTU
Stavba: |  |  | St. č. 2368 Decentralizace vytápění CA PZP Lobodice
Objekt: |  |  | SO01 - Vytápění
Část: |  |  | SO01.1 - Vytápění objektu A – Administrativní budova a vrátnice
Místo: |  |  | PZP Lobodice |  |  |  | Datum: |  | 06.04.2018
Objednatel: |  |  | innogy Gas Storage, s.r.o. |  |  |  | Projektant: |  | FORGAS a. s.
Zhotovitel: | [6 empty] | Zpracovatel: |  | Ing. Karel Puhaný
Kód - Popis |  |  |  |  | Materiál [CZK] |  | Montáž [CZK] |  | Cena celkem [CZK]
1) Náklady z rozpočtu |  |  |  |  | 0 |  | 0 |  | 0 | [17 empty] | -1
| PSV - Práce a dodávky PSV |  |  |  | 0 |  | 0 |  | 0
| 713 - Izolace tepelné |  |  |  | 0 |  | 0 |  | 0
| 731 - Ústřední vytápění - kotelny |  |  |  | 0 |  | 0 |  | 0
| 732 - Ústřední vytápění - strojovny |  |  |  | 0 |  | 0 |  | 0
| 733 - Ústřední vytápění - rozvodné potrubí |  |  |  | 0 |  | 0 |  | 0
| 734 - Ústřední vytápění - armatury |  |  |  | 0 |  | 0 |  | 0
| 735 - Ústřední vytápění - otopná tělesa |  |  |  | 0 |  | 0 |  | 0
| 783 - Dokončovací práce - nátěry |  |  |  | 0 |  | 0 |  | 0
| HZS - Hodinové zúčtovací sazby |  |  |  | 0 |  | 0 |  | 0
2) Ostatní náklady | [8 empty] | 0 | [5 empty] | DPH
Celkové náklady za stavbu 1) + 2) | [7 empty] | 0
ROZPOČET
Stavba: |  |  | St. č. 2368 Decentralizace vytápění CA PZP Lobodice
Objekt: |  |  | SO01 - Vytápění
Část: |  |  | SO01.1 - Vytápění objektu A – Administrativní budova a vrátnice
Místo: |  |  | PZP Lobodice |  |  |  | Datum: |  | 06.04.2018
Objednatel: |  |  | innogy Gas Storage, s.r.o. |  |  |  | Projektant: |  | FORGAS a. s.
Zhotovitel: | [6 empty] | Zpracovatel: |  | Ing. Karel Puhaný
PČ | Typ | Kód | Popis |  |  | MJ | Množství | J. materiál [CZK] | J. montáž [CZK] |  |  | Cena celkem [CZK] |  | Poznámka | DPH | J.cena [CZK] | Materiál celkem [CZK] | Montáž celkem [CZK] | J. Nh [h] | Nh celkem [h] | J. hmotnost [t] | Hmotnost celkem [t] | J. suť [t] | Suť Celkem [t]
Náklady z rozpočtu | [8 empty] | 0 | [7 empty] | 0 | 0 |  | 221.55 |  | 50.5331 |  | 0.027 |  | D | -1 | [10 empty] | 0
| PSV - Práce a dodávky PSV | [7 empty] | 0 | [7 empty] | 0 | 0 |  | 77.55 |  | 50.5331 |  | 0.027 | 2 | D | 0 |  |  |  | ROZPOCET | [6 empty] | 0
| 713 - Izolace tepelné | [7 empty] | 0 | [7 empty] | 0 | 0 |  | 1.056 |  | 0.03255 |  | 0 | 2 | D | 1 |  |  |  | ROZPOCET | [6 empty] | 0
1 | K | 713463411 | Montáž izolace tepelné potrubí a ohybů návlekovými izolačními pouzdry |  |  | m | 32 |  |  |  |  | 0 |  |  | základní | 0 | 0 | 0 | 0.033 | 1.056 | 0 | 0 | 0 | 0 | 16 | K | 2 |  |  |  | ROZPOCET | 0 | 0 | 0 | 0 | 0 | 1 | 0 | 16 | -481711162
2 | M | 63143200r01 | pouzdro izolační potrubní s jednostrannou Al fólií max. 600/100 °C 109/100 mm |  |  | m | 2 |  |  |  |  | 0 |  |  | základní | 0 | 0 | 0 | 0 | 0 | 0.0035 | 0.007 | 0 | 0 | 32 | M | 2 |  |  |  | ROZPOCET | 0 | 0 | 0 | 0 | 0 | 1 | 0 | 16 | -1433445759
3 | M | 63143114 | pouzdro izolační potrubní s jednostrannou Al fólií max. 600/100 °C 49/40 mm |  |  | m | 25 |  |  |  |  | 0 |  |  | základní | 0 | 0 | 0 | 0 | 0 | 0.00078 | 0.0195 | 0 | 0 | 32 | M | 2 |  |  |  | ROZPOCET | 0 | 0 | 0 | 0 | 0 | 1 | 0 | 16 | -264588627
4 | M | 63143155 | pouzdro izolační potrubní s jednostrannou Al fólií max. 600/100 °C 61/50 mm |  |  | m | 5 |  |  |  |  | 0 |  |  | základní | 0 | 0 | 0 | 0 | 0 | 0.00121 | 0.00605 | 0 | 0 | 32 | M | 2 |  |  |  | ROZPOCET | 0 | 0 | 0 | 0 | 0 | 1 | 0 | 16 | 962969263
| 731 - Ústřední vytápění - kotelny | [7 empty] | 0 | [7 empty] | 0 | 0 |  | 2.55 |  | 0.00416 |  | 0 | 2 | D | 1 |  |  |  | ROZPOCET | [6 empty] | 0
5 | M | 106078228407400025 | Plynový kondenzační kotel jednookruhový s modulačním hořákem, rozsah výkonu 9,5-33,0kW. Nerezový výměník, kaskádový regulátor, kaskádní čidlo, včetně montáže |  |  | KS | 2 |  |  |  |  | 0 |  |  | základní | 0 | 0 | 0 | 0 | 0 | 0 | 0 | 0 | 0 | 32 | M | 2 |  |  |  | ROZPOCET | 0 | 0 | 0 | 0 | 0 | 1 | 0 | 16 | 234429227
6 | K | 731810222r01 | Odkouření systémové plastové vyvedené po fasádě nad střecho objekt, přívod spalovacího vzduchu přes fasádu, včetně držáků, zakončení, montáže, vodorovná část 4m, svislá cca 6m |  |  | soubor | 2 |  |  |  |  | 0 |  |  | základní | 0 | 0 | 0 | 1.275 | 2.55 | 0.00208 | 0.00416 | 0 | 0 | 16 | K | 2 |  |  |  | ROZPOCET | 0 | 0 | 0 | 0 | 0 | 1 | 0 | 16 | -264226210
| 732 - Ústřední vytápění - strojovny | [7 empty] | 0 | [7 empty] | 0 | 0 |  | 7.149 |  | 0.25238 |  | 0 | 2 | D | 1 |  |  |  | ROZPOCET | [6 empty] | 0
7 | K | 732113118 | Vyrovnávač dynamických tlaků G 2" PN 6 hydraulický závitový |  |  | kus | 1 |  |  |  |  | 0 |  |  | základní | 0 | 0 | 0 | 2.224 | 2.224 | 0.01934 | 0.01934 | 0 | 0 | 16 | K | 2 |  |  |  | ROZPOCET | 0 | 0 | 0 | 0 | 0 | 1 | 0 | 16 | 1707583506
8 | K | 732421133r01 | Čerpadlová skupina (2200l/h, 15,5kPa) včetně trojcestného ventilu, čerpadla, uzávěrů, teploměrů, izolačního pouzdra, držáků, montáže. Pohon trojcestného ventilu 24V, spojitý signál 0 až 10V |  |  | soubor | 2 |  |  |  |  | 0 |  |  | základní | 0 | 0 | 0 | 1.454 | 2.908 | 0.09726 | 0.19452 | 0 | 0 | 16 | K | 2 |  |  |  | ROZPOCET | 0 | 0 | 0 | 0 | 0 | 1 | 0 | 16 | 852826854
9 | K | 732111125r01 | Rozdělovač/sběrač pro 2 topné okruhy 4 400l/h, včetně tepelné izolace, držáků a montáže |  |  | kus | 1 |  |  |  |  | 0 |  |  | základní | 0 | 0 | 0 | 1.767 | 1.767 | 0.02765 | 0.02765 | 0 | 0 | 16 | K | 2 |  |  |  | ROZPOCET | 0 | 0 | 0 | 0 | 0 | 1 | 0 | 16 | -310791734
10 | K | 732331617 | Nádoba tlaková expanzní s membránou závitové připojení PN 0,6 o objemu 80 litrů |  |  | soubor | 1 |  |  |  |  | 0 |  |  | základní | 0 | 0 | 0 | 0.25 | 0.25 | 0.01087 | 0.01087 | 0 | 0 | 16 | K | 2 |  |  |  | ROZPOCET | 0 | 0 | 0 | 0 | 0 | 1 | 0 | 16 | 673853223
| 733 - Ústřední vytápění - rozvodné potrubí | [7 empty] | 0 | [7 empty] | 0 | 0 |  | 37.82 |  | 50.1766 |  | 0 | 2 | D | 1 |  |  |  | ROZPOCET | [6 empty] | 0
11 | K | 733111115 | Potrubí ocelové závitové bezešvé běžné v kotelnách nebo strojovnách DN 25 |  |  | m | 5 |  |  |  |  | 0 |  |  | základní | 0 | 0 | 0 | 0.517 | 2.585 | 0.00296 | 0.0148 | 0 | 0 | 16 | K | 2 |  |  |  | ROZPOCET | 0 | 0 | 0 | 0 | 0 | 1 | 0 | 16 | -1660437441
12 | K | 733111117 | Potrubí ocelové závitové bezešvé běžné v kotelnách nebo strojovnách DN 40 |  |  | m | 25 |  |  |  |  | 0 |  |  | základní | 0 | 0 | 0 | 0.691 | 17.275 | 0.0044 | 0.11 | 0 | 0 | 16 | K | 2 |  |  |  | ROZPOCET | 0 | 0 | 0 | 0 | 0 | 1 | 0 | 16 | 6308088
13 | K | 733111118 | Potrubí ocelové závitové bezešvé běžné v kotelnách nebo strojovnách DN 50 |  |  | m | 5 |  |  |  |  | 0 |  |  | základní | 0 | 0 | 0 | 0.784 | 3.92 | 0.00629 | 0.03145 | 0 | 0 | 16 | K | 2 |  |  |  | ROZPOCET | 0 | 0 | 0 | 0 | 0 | 1 | 0 | 16 | 1021878449
14 | K | 733321215r01 | Potrubí plastové PVC 40x1,8mm vč. napojení potrubí na odpad |  |  | m | 19 |  |  |  |  | 0 |  |  | základní | 0 | 0 | 0 | 0.53 | 10.07 | 0.00086 | 0.01634 | 0 | 0 | 16 | K | 2 |  |  |  | ROZPOCET | 0 | 0 | 0 | 0 | 0 | 1 | 0 | 16 | 642170120
15 | K | 733190108 | Zkouška těsnosti potrubí ocelové závitové do DN 50 |  |  | m | 35 |  |  |  |  | 0 |  |  | základní | 0 | 0 | 0 | 0.032 | 1.12 | 0 | 0 | 0 | 0 | 16 | K | 2 |  |  |  | ROZPOCET | 0 | 0 | 0 | 0 | 0 | 1 | 0 | 16 | 1720272940
16 | K | 230050031 | Montáž a zhotovení doplňkové konstrukce z profilového materiálu |  |  | kg | 50 |  |  |  |  | 0 |  |  | základní | 0 | 0 | 0 | 0.057 | 2.85 | 8e-05 | 0.004 | 0 | 0 | 16 | K | 2 |  |  |  | ROZPOCET | 0 | 0 | 0 | 0 | 0 | 1 | 0 | 16 | 1860337703
17 | M | 13010950r01 | Doplňkové konstrukce, profilový materiál |  |  | kg | 50 |  |  |  |  | 0 |  |  | základní | 0 | 0 | 0 | 0 | 0 | 1 | 50 | 0 | 0 | 256 | M | 2 |  |  |  | ROZPOCET | 0 | 0 | 0 | 0 | 0 | 1 | 0 | 64 | -331810199
| 734 - Ústřední vytápění - armatury | [7 empty] | 0 | [7 empty] | 0 | 0 |  | 23.131 |  | 0.03546 |  | 0.027 | 2 | D | 1 |  |  |  | ROZPOCET | [6 empty] | 0
18 | K | 734221551 | Ventil závitový termostatický přímý dvouregulační G 3/8 PN 16 do 110°C bez hlavice ovládání |  |  | kus | 60 |  |  |  |  | 0 |  |  | základní | 0 | 0 | 0 | 0.15 | 9 | 0.00025 | 0.015 | 0 | 0 | 16 | K | 2 |  |  |  | ROZPOCET | 0 | 0 | 0 | 0 | 0 | 1 | 0 | 16 | -1999810738
19 | K | 734221682 | Termostatická hlavice kapalinová PN 10 do 110°C otopných těles VK |  |  | kus | 60 |  |  |  |  | 0 |  |  | základní | 0 | 0 | 0 | 0.035 | 2.1 | 0.00014 | 0.0084 | 0 | 0 | 16 | K | 2 |  |  |  | ROZPOCET | 0 | 0 | 0 | 0 | 0 | 1 | 0 | 16 | 1382405271
20 | K | 734200821 | Demontáž armatury závitové se dvěma závity do G 1/2 |  |  | kus | 60 |  |  |  |  | 0 |  |  | základní | 0 | 0 | 0 | 0.166 | 9.96 | 9e-05 | 0.0054 | 0.00045 | 0.027 | 16 | K | 2 |  |  |  | ROZPOCET | 0 | 0 | 0 | 0 | 0 | 1 | 0 | 16 | 1803227613
21 | K | 734209115 | Montáž armatury závitové s dvěma závity G 1 |  |  | kus | 7 |  |  |  |  | 0 |  |  | základní | 0 | 0 | 0 | 0.227 | 1.589 | 0.00015 | 0.00105 | 0 | 0 | 16 | K | 2 |  |  |  | ROZPOCET | 0 | 0 | 0 | 0 | 0 | 1 | 0 | 16 | -1083921617
22 | M | 55114228 | kohout kulový se šroubením, mosaz, vnitřní x vnější, vrtulka 1" x 1" |  |  | kus | 5 |  |  |  |  | 0 |  |  | základní | 0 | 0 | 0 | 0 | 0 | 0.00068 | 0.0034 | 0 | 0 | 32 | M | 2 |  |  |  | ROZPOCET | 0 | 0 | 0 | 0 | 0 | 1 | 0 | 16 | -1811154848
23 | M | 55129494 | filtr 2x vnitřní závit PN 16 do 130°C 1" |  |  | kus | 2 |  |  |  |  | 0 |  |  | základní | 0 | 0 | 0 | 0 | 0 | 0.00054 | 0.00108 | 0 | 0 | 32 | M | 2 |  |  |  | ROZPOCET | 0 | 0 | 0 | 0 | 0 | 1 | 0 | 16 | 651383461
24 | K | 734209103 | Montáž armatury závitové s jedním závitem G 1/2 |  |  | kus | 4 |  |  |  |  | 0 |  |  | základní | 0 | 0 | 0 | 0.051 | 0.204 | 3e-05 | 0.00012 | 0 | 0 | 16 | K | 2 |  |  |  | ROZPOCET | 0 | 0 | 0 | 0 | 0 | 1 | 0 | 16 | -784351487
25 | M | 55121284 | ventil automatický odvzdušňovací svislý do 120°C mosaz 1/2" |  |  | kus | 1 |  |  |  |  | 0 |  |  | základní | 0 | 0 | 0 | 0 | 0 | 0.0002 | 0.0002 | 0 | 0 | 32 | M | 2 |  |  |  | ROZPOCET | 0 | 0 | 0 | 0 | 0 | 1 | 0 | 16 | -1452027500
26 | M | 55124389 | kohout vypouštěcí kulový, s hadicovou vývodkou a zátkou, PN 10, T 110°C 1/2" |  |  | kus | 3 |  |  |  |  | 0 |  |  | základní | 0 | 0 | 0 | 0 | 0 | 0.00019 | 0.00057 | 0 | 0 | 32 | M | 2 |  |  |  | ROZPOCET | 0 | 0 | 0 | 0 | 0 | 1 | 0 | 16 | 1827274280
27 | M | 212055000106350004 | Sifon speciální - plastový pro kondenzát 40 DN bílá |  |  | KS | 2 |  |  |  |  | 0 |  |  | základní | 0 | 0 | 0 | 0 | 0 | 0 | 0 | 0 | 0 | 32 | M | 2 |  |  |  | ROZPOCET | 0 | 0 | 0 | 0 | 0 | 1 | 0 | 16 | -1853293198
28 | K | 734494213 | Návarek s trubkovým závitem G 1/2 |  |  | kus | 1 |  |  |  |  | 0 |  |  | základní | 0 | 0 | 0 | 0.278 | 0.278 | 0.00024 | 0.00024 | 0 | 0 | 16 | K | 2 |  |  |  | ROZPOCET | 0 | 0 | 0 | 0 | 0 | 1 | 0 | 16 | 1724117652
| 735 - Ústřední vytápění - otopná tělesa | [7 empty] | 0 | [7 empty] | 0 | 0 |  | 0.532 |  | 0.0272 |  | 0 | 2 | D | 1 |  |  |  | ROZPOCET | [6 empty] | 0
29 | K | 735164221r01 | Elektrický přímotop 1,5kW, 230V |  |  | kus | 1 |  |  |  |  | 0 |  |  | základní | 0 | 0 | 0 | 0.266 | 0.266 | 0.0136 | 0.0136 | 0 | 0 | 16 | K | 2 |  |  |  | ROZPOCET | 0 | 0 | 0 | 0 | 0 | 1 | 0 | 16 | -1337704639
30 | K | 735164221r02 | Elektrický přímotop 0,75kW, 230V |  |  | kus | 1 |  |  |  |  | 0 |  |  | základní | 0 | 0 | 0 | 0.266 | 0.266 | 0.0136 | 0.0136 | 0 | 0 | 16 | K | 2 |  |  |  | ROZPOCET | 0 | 0 | 0 | 0 | 0 | 1 | 0 | 16 | 641539689
| 783 - Dokončovací práce - nátěry | [7 empty] | 0 | [7 empty] | 0 | 0 |  | 5.312 |  | 0.00474 |  | 0 | 2 | D | 1 |  |  |  | ROZPOCET | [6 empty] | 0
31 | K | 783301313 | Odmaštění zámečnických konstrukcí ředidlovým odmašťovačem |  |  | m2 | 3 |  |  |  |  | 0 |  |  | základní | 0 | 0 | 0 | 0.117 | 0.351 | 7e-05 | 0.00021 | 0 | 0 | 16 | K | 2 |  |  |  | ROZPOCET | 0 | 0 | 0 | 0 | 0 | 1 | 0 | 16 | -917800320
32 | K | 783334201 | Základní antikorozní jednonásobný epoxidový nátěr zámečnických konstrukcí |  |  | m2 | 3 |  |  |  |  | 0 |  |  | základní | 0 | 0 | 0 | 0.184 | 0.552 | 0.00014 | 0.00042 | 0 | 0 | 16 | K | 2 |  |  |  | ROZPOCET | 0 | 0 | 0 | 0 | 0 | 1 | 0 | 16 | -270893629
33 | K | 783335101 | Jednonásobný epoxidový mezinátěr zámečnických konstrukcí |  |  | m2 | 3 |  |  |  |  | 0 |  |  | základní | 0 | 0 | 0 | 0.166 | 0.498 | 0.00023 | 0.00069 | 0 | 0 | 16 | K | 2 |  |  |  | ROZPOCET | 0 | 0 | 0 | 0 | 0 | 1 | 0 | 16 | -1092361677
34 | K | 783347101 | Krycí jednonásobný polyuretanový nátěr zámečnických konstrukcí |  |  | m2 | 3 |  |  |  |  | 0 |  |  | základní | 0 | 0 | 0 | 0.172 | 0.516 | 9e-05 | 0.00027 | 0 | 0 | 16 | K | 2 |  |  |  | ROZPOCET | 0 | 0 | 0 | 0 | 0 | 1 | 0 | 16 | -1044952962
35 | K | 783601715 | Odmaštění ředidlovým odmašťovačem potrubí do DN 50 mm |  |  | m | 35 |  |  |  |  | 0 |  |  | základní | 0 | 0 | 0 | 0.01 | 0.35 | 1e-05 | 0.00035 | 0 | 0 | 16 | K | 2 |  |  |  | ROZPOCET | 0 | 0 | 0 | 0 | 0 | 1 | 0 | 16 | 629066330
36 | K | 783634651 | Základní antikorozní jednonásobný epoxidový nátěr potrubí do DN 50 mm |  |  | m | 70 |  |  |  |  | 0 |  |  | základní | 0 | 0 | 0 | 0.028 | 1.96 | 3e-05 | 0.0021 | 0 | 0 | 16 | K | 2 |  |  |  | ROZPOCET | 0 | 0 | 0 | 0 | 0 | 1 | 0 | 16 | 1710860232
37 | K | 783647601 | Krycí jednonásobný polyuretanový nátěr potrubí do DN 50 mm |  |  | m | 35 |  |  |  |  | 0 |  |  | základní | 0 | 0 | 0 | 0.031 | 1.085 | 2e-05 | 0.0007 | 0 | 0 | 16 | K | 2 |  |  |  | ROZPOCET | 0 | 0 | 0 | 0 | 0 | 1 | 0 | 16 | 259575849
| HZS - Hodinové zúčtovací sazby | [7 empty] | 0 | [7 empty] | 0 | 0 |  | 144 |  | 0 |  | 0 | 4 | D | 0 |  |  |  | ROZPOCET | [6 empty] | 0
38 | K | HZS1292 | Hodinová zúčtovací sazba stavební dělník |  |  | hod | 32 | 0 |  |  |  | 0 |  |  | základní | 0 | 0 | 0 | 1 | 32 | 0 | 0 | 0 | 0 | 512 | K | 1 |  |  |  | ROZPOCET | 0 | 0 | 0 | 0 | 0 | 1 | 0 | 512 | -1309679678
|  |  | "demontáž zařízení servisní dílny" 32 |  |  |  | 32 | [18 empty] | VV | 1 | 2 | True | 1 | ROZPOCET
39 | K | HZS1301 | Hodinová zúčtovací sazba zedník |  |  | hod | 48 | 0 |  |  |  | 0 |  |  | základní | 0 | 0 | 0 | 1 | 48 | 0 | 0 | 0 | 0 | 512 | K | 1 |  |  |  | ROZPOCET | 0 | 0 | 0 | 0 | 0 | 1 | 0 | 512 | 907474603
|  |  | "stavební přípomoce" 48 |  |  |  | 48 | [18 empty] | VV | 1 | 2 | True | 1 | ROZPOCET
40 | K | HZS2212 | Hodinová zúčtovací sazba instalatér odborný |  |  | hod | 64 | 0 |  |  |  | 0 |  |  | základní | 0 | 0 | 0 | 1 | 64 | 0 | 0 | 0 | 0 | 512 | K | 1 |  |  |  | ROZPOCET | 0 | 0 | 0 | 0 | 0 | 1 | 0 | 512 | -2065961587
|  |  | "topná zkouška" 24 |  |  |  | 24 | [18 empty] | VV | 1 | 2 | True | 0 | ROZPOCET
|  |  | "hydraulické vyvážení soustavy" 24 |  |  |  | 24 | [18 empty] | VV | 1 | 2 | True | 0 | ROZPOCET
|  |  | "uvedení do provozu, zaškolení" 16 |  |  |  | 16 | [18 empty] | VV | 1 | 2 | True | 0 | ROZPOCET
|  |  | Součet |  |  |  | 64 | [18 empty] | VV | 1 | 4 | True | 1 | ROZPOCET

## SO01.2 - Vytápění objektu...
| List obsahuje: |  | 1) Krycí list rozpočtu |  | 2) Rekapitulace rozpočtu |  |  | 3) Rozpočet |  |  | Zpět na list: |  | Rekapitulace stavby
optimalizováno pro tisk sestav ve formátu A4 - na výšku | [12 empty] | >> skryté sloupce << | [12 empty] | {8b707533-17d8-4382-b72f-0d6ff010b5b2}
2
KRYCÍ LIST ROZPOČTU | [13 empty] | v --- níže se nacházejí doplnkové a pomocné údaje k sestavám --- v | [11 empty] | False
| Stavba: |  | St. č. 2368 Decentralizace vytápění CA PZP Lobodice
| Objekt: |  | SO01 - Vytápění
| Část: |  | SO01.2 - Vytápění objektu B - Elektro
| JKSO: | [7 empty] | CC-CZ:
| Místo: |  | PZP Lobodice | [5 empty] | Datum: |  | 06.04.2018
| Objednatel: | [7 empty] | IČ: |  | 27892077
|  | innogy Gas Storage, s.r.o. | [6 empty] | DIČ: |  | CZ27892077
| Zhotovitel: | [7 empty] | IČ:
DIČ:
| Projektant: | [7 empty] | IČ: |  | 28016718
|  | FORGAS a. s. | [6 empty] | DIČ: |  | CZ28016718
| Zpracovatel: | [7 empty] | IČ:
|  | Ing. Karel Puhaný | [6 empty] | DIČ:
Poznámka:
| Náklady z rozpočtu | [7 empty] | 0
|  | Materiál | [6 empty] | 0
|  | Montáž | [6 empty] | 0
| Ostatní náklady | [7 empty] | 0
| Cena bez DPH | [7 empty] | 0
| DPH | základní | 21% | ze | 0 |  |  |  | 0
|  | snížená | 15% | ze | 0 |  |  |  | 0
|  | zákl. přenesená | 21% | ze | 0 |  |  |  | 0
|  | sníž. přenesená | 15% | ze | 0 |  |  |  | 0
|  | nulová | 0% | ze | 0 |  |  |  | 0
| Cena s DPH |  |  | v | CZK |  |  | 0
| Projektant |  |  |  |  | Zpracovatel
| Datum a podpis: |  |  | Razítko |  | Datum a podpis: |  |  |  | Razítko
| Objednavatel |  |  |  |  | Zhotovitel
| Datum a podpis: |  |  | Razítko |  | Datum a podpis: |  |  |  | Razítko
REKAPITULACE ROZPOČTU
Stavba: |  |  | St. č. 2368 Decentralizace vytápění CA PZP Lobodice
Objekt: |  |  | SO01 - Vytápění
Část: |  |  | SO01.2 - Vytápění objektu B - Elektro
Místo: |  |  | PZP Lobodice |  |  |  | Datum: |  | 06.04.2018
Objednatel: |  |  | innogy Gas Storage, s.r.o. |  |  |  | Projektant: |  | FORGAS a. s.
Zhotovitel: | [6 empty] | Zpracovatel: |  | Ing. Karel Puhaný
Kód - Popis |  |  |  |  | Materiál [CZK] |  | Montáž [CZK] |  | Cena celkem [CZK]
1) Náklady z rozpočtu |  |  |  |  | 0 |  | 0 |  | 0 | [17 empty] | -1
| PSV - Práce a dodávky PSV |  |  |  | 0 |  | 0 |  | 0
| 713 - Izolace tepelné |  |  |  | 0 |  | 0 |  | 0
| 731 - Ústřední vytápění - kotelny |  |  |  | 0 |  | 0 |  | 0
| 732 - Ústřední vytápění - strojovny |  |  |  | 0 |  | 0 |  | 0
| 733 - Ústřední vytápění - rozvodné potrubí |  |  |  | 0 |  | 0 |  | 0
| 734 - Ústřední vytápění - armatury |  |  |  | 0 |  | 0 |  | 0
| 783 - Dokončovací práce - nátěry |  |  |  | 0 |  | 0 |  | 0
| HZS - Hodinové zúčtovací sazby |  |  |  | 0 |  | 0 |  | 0
2) Ostatní náklady | [8 empty] | 0 | [5 empty] | DPH
Celkové náklady za stavbu 1) + 2) | [7 empty] | 0
ROZPOČET
Stavba: |  |  | St. č. 2368 Decentralizace vytápění CA PZP Lobodice
Objekt: |  |  | SO01 - Vytápění
Část: |  |  | SO01.2 - Vytápění objektu B - Elektro
Místo: |  |  | PZP Lobodice |  |  |  | Datum: |  | 06.04.2018
Objednatel: |  |  | innogy Gas Storage, s.r.o. |  |  |  | Projektant: |  | FORGAS a. s.
Zhotovitel: | [6 empty] | Zpracovatel: |  | Ing. Karel Puhaný
PČ | Typ | Kód | Popis |  |  | MJ | Množství | J. materiál [CZK] | J. montáž [CZK] |  |  | Cena celkem [CZK] |  | Poznámka | DPH | J.cena [CZK] | Materiál celkem [CZK] | Montáž celkem [CZK] | J. Nh [h] | Nh celkem [h] | J. hmotnost [t] | Hmotnost celkem [t] | J. suť [t] | Suť Celkem [t]
Náklady z rozpočtu | [8 empty] | 0 | [7 empty] | 0 | 0 |  | 172.396 |  | 50.3986 |  | 0.00945 |  | D | -1 | [10 empty] | 0
| PSV - Práce a dodávky PSV | [7 empty] | 0 | [7 empty] | 0 | 0 |  | 56.396 |  | 50.3986 |  | 0.00945 | 2 | D | 0 |  |  |  | ROZPOCET | [6 empty] | 0
| 713 - Izolace tepelné | [7 empty] | 0 | [7 empty] | 0 | 0 |  | 0.99 |  | 0.0135 |  | 0 | 2 | D | 1 |  |  |  | ROZPOCET | [6 empty] | 0
1 | K | 713463411 | Montáž izolace tepelné potrubí a ohybů návlekovými izolačními pouzdry |  |  | m | 30 |  |  |  |  | 0 |  |  | základní | 0 | 0 | 0 | 0.033 | 0.99 | 0 | 0 | 0 | 0 | 16 | K | 2 |  |  |  | ROZPOCET | 0 | 0 | 0 | 0 | 0 | 1 | 0 | 16 | 1273813810
2 | M | 63143083 | pouzdro izolační potrubní s jednostrannou Al fólií max. 600/100 °C 43/30 mm |  |  | m | 15 |  |  |  |  | 0 |  |  | základní | 0 | 0 | 0 | 0 | 0 | 0.00048 | 0.0072 | 0 | 0 | 32 | M | 2 |  |  |  | ROZPOCET | 0 | 0 | 0 | 0 | 0 | 1 | 0 | 16 | -1152671726
3 | M | 63143082 | pouzdro izolační potrubní s jednostrannou Al fólií max. 600/100 °C 34/30 mm |  |  | m | 15 |  |  |  |  | 0 |  |  | základní | 0 | 0 | 0 | 0 | 0 | 0.00042 | 0.0063 | 0 | 0 | 32 | M | 2 |  |  |  | ROZPOCET | 0 | 0 | 0 | 0 | 0 | 1 | 0 | 16 | 1623376522
| 731 - Ústřední vytápění - kotelny | [7 empty] | 0 | [7 empty] | 0 | 0 |  | 2.55 |  | 0.00416 |  | 0 | 2 | D | 1 |  |  |  | ROZPOCET | [6 empty] | 0
4 | M | 106078228407400025 | Plynový kondenzační kotel jednookruhový s modulačním hořákem, rozsah výkonu 9,5-33,0kW. Nerezový výměník, kaskádový regulátor, kaskádní čidlo, včetně montáže |  |  | KS | 2 |  |  |  |  | 0 |  |  | základní | 0 | 0 | 0 | 0 | 0 | 0 | 0 | 0 | 0 | 32 | M | 2 |  |  |  | ROZPOCET | 0 | 0 | 0 | 0 | 0 | 1 | 0 | 16 | -1431780174
5 | K | 731810222r02 | Odkouření systémové plastové vyvedené přes fasádu, 2m |  |  | soubor | 2 |  |  |  |  | 0 |  |  | základní | 0 | 0 | 0 | 1.275 | 2.55 | 0.00208 | 0.00416 | 0 | 0 | 16 | K | 2 |  |  |  | ROZPOCET | 0 | 0 | 0 | 0 | 0 | 1 | 0 | 16 | 1030773815
| 732 - Ústřední vytápění - strojovny | [7 empty] | 0 | [7 empty] | 0 | 0 |  | 6.491 |  | 0.2367 |  | 0 | 2 | D | 1 |  |  |  | ROZPOCET | [6 empty] | 0
6 | K | 732113116r01 | Vyrovnávač dynamických tlaků 2000l/h |  |  | kus | 1 |  |  |  |  | 0 |  |  | základní | 0 | 0 | 0 | 1.566 | 1.566 | 0.00701 | 0.00701 | 0 | 0 | 16 | K | 2 |  |  |  | ROZPOCET | 0 | 0 | 0 | 0 | 0 | 1 | 0 | 16 | -1758076000
7 | K | 732421133r02 | Čerpadlová skupina (1120l/h, 10,0kPa) včetně trojcestného ventilu, čerpadla, uzávěrů, teploměrů, izolačního pouzdra, držáků, montáže. Pohon trojcestného ventilu 24V, spojitý signál 0 až 10V |  |  | soubor | 1 |  |  |  |  | 0 |  |  | základní | 0 | 0 | 0 | 1.454 | 1.454 | 0.09726 | 0.09726 | 0 | 0 | 16 | K | 2 |  |  |  | ROZPOCET | 0 | 0 | 0 | 0 | 0 | 1 | 0 | 16 | 901034301
8 | K | 732421133r03 | Čerpadlová skupina (830l/h, 5,0kPa) včetně trojcestného ventilu, čerpadla, uzávěrů, teploměrů, izolačního pouzdra, držáků, montáže. Pohon trojcestného ventilu 24V, spojitý signál 0 až 10V |  |  | soubor | 1 |  |  |  |  | 0 |  |  | základní | 0 | 0 | 0 | 1.454 | 1.454 | 0.09726 | 0.09726 | 0 | 0 | 16 | K | 2 |  |  |  | ROZPOCET | 0 | 0 | 0 | 0 | 0 | 1 | 0 | 16 | 740982499
9 | K | 732111125r02 | Rozdělovač/sběrač pro 2 topné okruhy 2000l/h, včetně tepelné izolace, držáků a montáže |  |  | kus | 1 |  |  |  |  | 0 |  |  | základní | 0 | 0 | 0 | 1.767 | 1.767 | 0.02765 | 0.02765 | 0 | 0 | 16 | K | 2 |  |  |  | ROZPOCET | 0 | 0 | 0 | 0 | 0 | 1 | 0 | 16 | -360391999
10 | K | 732331616 | Nádoba tlaková expanzní s membránou závitové připojení PN 0,6 o objemu 50 litrů |  |  | soubor | 1 |  |  |  |  | 0 |  |  | základní | 0 | 0 | 0 | 0.25 | 0.25 | 0.00752 | 0.00752 | 0 | 0 | 16 | K | 2 |  |  |  | ROZPOCET | 0 | 0 | 0 | 0 | 0 | 1 | 0 | 16 | 237754830
| 733 - Ústřední vytápění - rozvodné potrubí | [7 empty] | 0 | [7 empty] | 0 | 0 |  | 31.415 |  | 50.1211 |  | 0 | 2 | D | 1 |  |  |  | ROZPOCET | [6 empty] | 0
11 | K | 733111115 | Potrubí ocelové závitové bezešvé běžné v kotelnách nebo strojovnách DN 25 |  |  | m | 15 |  |  |  |  | 0 |  |  | základní | 0 | 0 | 0 | 0.517 | 7.755 | 0.00296 | 0.0444 | 0 | 0 | 16 | K | 2 |  |  |  | ROZPOCET | 0 | 0 | 0 | 0 | 0 | 1 | 0 | 16 | -1566692333
12 | K | 733111116 | Potrubí ocelové závitové bezešvé běžné v kotelnách nebo strojovnách DN 32 |  |  | m | 15 |  |  |  |  | 0 |  |  | základní | 0 | 0 | 0 | 0.652 | 9.78 | 0.00376 | 0.0564 | 0 | 0 | 16 | K | 2 |  |  |  | ROZPOCET | 0 | 0 | 0 | 0 | 0 | 1 | 0 | 16 | 1721516981
13 | K | 733321215r01 | Potrubí plastové PVC 40x1,8mm vč. napojení potrubí na odpad |  |  | m | 19 |  |  |  |  | 0 |  |  | základní | 0 | 0 | 0 | 0.53 | 10.07 | 0.00086 | 0.01634 | 0 | 0 | 16 | K | 2 |  |  |  | ROZPOCET | 0 | 0 | 0 | 0 | 0 | 1 | 0 | 16 | -2025723901
14 | K | 733190108 | Zkouška těsnosti potrubí ocelové závitové do DN 50 |  |  | m | 30 |  |  |  |  | 0 |  |  | základní | 0 | 0 | 0 | 0.032 | 0.96 | 0 | 0 | 0 | 0 | 16 | K | 2 |  |  |  | ROZPOCET | 0 | 0 | 0 | 0 | 0 | 1 | 0 | 16 | 1371536944
15 | K | 230050031 | Montáž a zhotovení doplňkové konstrukce z profilového materiálu |  |  | kg | 50 |  |  |  |  | 0 |  |  | základní | 0 | 0 | 0 | 0.057 | 2.85 | 8e-05 | 0.004 | 0 | 0 | 16 | K | 2 |  |  |  | ROZPOCET | 0 | 0 | 0 | 0 | 0 | 1 | 0 | 16 | -761358018
16 | M | 13010950r01 | Doplňkové konstrukce, profilový materiál |  |  | kg | 50 |  |  |  |  | 0 |  |  | základní | 0 | 0 | 0 | 0 | 0 | 1 | 50 | 0 | 0 | 256 | M | 2 |  |  |  | ROZPOCET | 0 | 0 | 0 | 0 | 0 | 1 | 0 | 64 | -1033939078
| 734 - Ústřední vytápění - armatury | [7 empty] | 0 | [7 empty] | 0 | 0 |  | 10.123 |  | 0.01881 |  | 0.00945 | 2 | D | 1 |  |  |  | ROZPOCET | [6 empty] | 0
17 | K | 734221551 | Ventil závitový termostatický přímý dvouregulační G 3/8 PN 16 do 110°C bez hlavice ovládání |  |  | kus | 21 |  |  |  |  | 0 |  |  | základní | 0 | 0 | 0 | 0.15 | 3.15 | 0.00025 | 0.00525 | 0 | 0 | 16 | K | 2 |  |  |  | ROZPOCET | 0 | 0 | 0 | 0 | 0 | 1 | 0 | 16 | -1932767475
18 | K | 734221682 | Termostatická hlavice kapalinová PN 10 do 110°C otopných těles VK |  |  | kus | 21 |  |  |  |  | 0 |  |  | základní | 0 | 0 | 0 | 0.035 | 0.735 | 0.00014 | 0.00294 | 0 | 0 | 16 | K | 2 |  |  |  | ROZPOCET | 0 | 0 | 0 | 0 | 0 | 1 | 0 | 16 | 1890952558
19 | K | 734200821 | Demontáž armatury závitové se dvěma závity do G 1/2 |  |  | kus | 21 |  |  |  |  | 0 |  |  | základní | 0 | 0 | 0 | 0.166 | 3.486 | 9e-05 | 0.00189 | 0.00045 | 0.00945 | 16 | K | 2 |  |  |  | ROZPOCET | 0 | 0 | 0 | 0 | 0 | 1 | 0 | 16 | 75203564
20 | K | 734209115 | Montáž armatury závitové s dvěma závity G 1 |  |  | kus | 10 |  |  |  |  | 0 |  |  | základní | 0 | 0 | 0 | 0.227 | 2.27 | 0.00015 | 0.0015 | 0 | 0 | 16 | K | 2 |  |  |  | ROZPOCET | 0 | 0 | 0 | 0 | 0 | 1 | 0 | 16 | 1282677964
21 | M | 55114228 | kohout kulový se šroubením, mosaz, vnitřní x vnější, vrtulka 1" x 1" |  |  | kus | 5 |  |  |  |  | 0 |  |  | základní | 0 | 0 | 0 | 0 | 0 | 0.00068 | 0.0034 | 0 | 0 | 32 | M | 2 |  |  |  | ROZPOCET | 0 | 0 | 0 | 0 | 0 | 1 | 0 | 16 | -189299952
22 | M | 55129494 | filtr 2x vnitřní závit PN 16 do 130°C 1" |  |  | kus | 5 |  |  |  |  | 0 |  |  | základní | 0 | 0 | 0 | 0 | 0 | 0.00054 | 0.0027 | 0 | 0 | 32 | M | 2 |  |  |  | ROZPOCET | 0 | 0 | 0 | 0 | 0 | 1 | 0 | 16 | -1639320005
23 | K | 734209103 | Montáž armatury závitové s jedním závitem G 1/2 |  |  | kus | 4 |  |  |  |  | 0 |  |  | základní | 0 | 0 | 0 | 0.051 | 0.204 | 3e-05 | 0.00012 | 0 | 0 | 16 | K | 2 |  |  |  | ROZPOCET | 0 | 0 | 0 | 0 | 0 | 1 | 0 | 16 | -1526825971
24 | M | 55121284 | ventil automatický odvzdušňovací svislý do 120°C mosaz 1/2" |  |  | kus | 1 |  |  |  |  | 0 |  |  | základní | 0 | 0 | 0 | 0 | 0 | 0.0002 | 0.0002 | 0 | 0 | 32 | M | 2 |  |  |  | ROZPOCET | 0 | 0 | 0 | 0 | 0 | 1 | 0 | 16 | 2011694757
25 | M | 55124389 | kohout vypouštěcí kulový, s hadicovou vývodkou a zátkou, PN 10, T 110°C 1/2" |  |  | kus | 3 |  |  |  |  | 0 |  |  | základní | 0 | 0 | 0 | 0 | 0 | 0.00019 | 0.00057 | 0 | 0 | 32 | M | 2 |  |  |  | ROZPOCET | 0 | 0 | 0 | 0 | 0 | 1 | 0 | 16 | -35818777
26 | M | 212055000106350004 | Sifon speciální - plastový pro kondenzát 40 DN bílá |  |  | KS | 2 |  |  |  |  | 0 |  |  | základní | 0 | 0 | 0 | 0 | 0 | 0 | 0 | 0 | 0 | 32 | M | 2 |  |  |  | ROZPOCET | 0 | 0 | 0 | 0 | 0 | 1 | 0 | 16 | -1418827915
27 | K | 734494213 | Návarek s trubkovým závitem G 1/2 |  |  | kus | 1 |  |  |  |  | 0 |  |  | základní | 0 | 0 | 0 | 0.278 | 0.278 | 0.00024 | 0.00024 | 0 | 0 | 16 | K | 2 |  |  |  | ROZPOCET | 0 | 0 | 0 | 0 | 0 | 1 | 0 | 16 | -1210813807
| 783 - Dokončovací práce - nátěry | [7 empty] | 0 | [7 empty] | 0 | 0 |  | 4.827 |  | 0.00429 |  | 0 | 2 | D | 1 |  |  |  | ROZPOCET | [6 empty] | 0
28 | K | 783301313 | Odmaštění zámečnických konstrukcí ředidlovým odmašťovačem |  |  | m2 | 3 |  |  |  |  | 0 |  |  | základní | 0 | 0 | 0 | 0.117 | 0.351 | 7e-05 | 0.00021 | 0 | 0 | 16 | K | 2 |  |  |  | ROZPOCET | 0 | 0 | 0 | 0 | 0 | 1 | 0 | 16 | 1558412334
29 | K | 783334201 | Základní antikorozní jednonásobný epoxidový nátěr zámečnických konstrukcí |  |  | m2 | 3 |  |  |  |  | 0 |  |  | základní | 0 | 0 | 0 | 0.184 | 0.552 | 0.00014 | 0.00042 | 0 | 0 | 16 | K | 2 |  |  |  | ROZPOCET | 0 | 0 | 0 | 0 | 0 | 1 | 0 | 16 | -833506082
30 | K | 783335101 | Jednonásobný epoxidový mezinátěr zámečnických konstrukcí |  |  | m2 | 3 |  |  |  |  | 0 |  |  | základní | 0 | 0 | 0 | 0.166 | 0.498 | 0.00023 | 0.00069 | 0 | 0 | 16 | K | 2 |  |  |  | ROZPOCET | 0 | 0 | 0 | 0 | 0 | 1 | 0 | 16 | 1567582637
31 | K | 783347101 | Krycí jednonásobný polyuretanový nátěr zámečnických konstrukcí |  |  | m2 | 3 |  |  |  |  | 0 |  |  | základní | 0 | 0 | 0 | 0.172 | 0.516 | 9e-05 | 0.00027 | 0 | 0 | 16 | K | 2 |  |  |  | ROZPOCET | 0 | 0 | 0 | 0 | 0 | 1 | 0 | 16 | -2087350193
32 | K | 783601715 | Odmaštění ředidlovým odmašťovačem potrubí do DN 50 mm |  |  | m | 30 |  |  |  |  | 0 |  |  | základní | 0 | 0 | 0 | 0.01 | 0.3 | 1e-05 | 0.0003 | 0 | 0 | 16 | K | 2 |  |  |  | ROZPOCET | 0 | 0 | 0 | 0 | 0 | 1 | 0 | 16 | -794581533
33 | K | 783634651 | Základní antikorozní jednonásobný epoxidový nátěr potrubí do DN 50 mm |  |  | m | 60 |  |  |  |  | 0 |  |  | základní | 0 | 0 | 0 | 0.028 | 1.68 | 3e-05 | 0.0018 | 0 | 0 | 16 | K | 2 |  |  |  | ROZPOCET | 0 | 0 | 0 | 0 | 0 | 1 | 0 | 16 | -1264444954
34 | K | 783647601 | Krycí jednonásobný polyuretanový nátěr potrubí do DN 50 mm |  |  | m | 30 |  |  |  |  | 0 |  |  | základní | 0 | 0 | 0 | 0.031 | 0.93 | 2e-05 | 0.0006 | 0 | 0 | 16 | K | 2 |  |  |  | ROZPOCET | 0 | 0 | 0 | 0 | 0 | 1 | 0 | 16 | -1080781040
| HZS - Hodinové zúčtovací sazby | [7 empty] | 0 | [7 empty] | 0 | 0 |  | 116 |  | 0 |  | 0 | 4 | D | 0 |  |  |  | ROZPOCET | [6 empty] | 0
35 | K | HZS1292 | Hodinová zúčtovací sazba stavební dělník |  |  | hod | 32 |  |  |  |  | 0 |  |  | základní | 0 | 0 | 0 | 1 | 32 | 0 | 0 | 0 | 0 | 512 | K | 1 |  |  |  | ROZPOCET | 0 | 0 | 0 | 0 | 0 | 1 | 0 | 512 | 64751551
|  |  | "demontáž zařízení boční dílny" 32 |  |  |  | 32 | [18 empty] | VV | 1 | 2 | True | 1 | ROZPOCET
36 | K | HZS1301 | Hodinová zúčtovací sazba zedník |  |  | hod | 20 |  |  |  |  | 0 |  |  | základní | 0 | 0 | 0 | 1 | 20 | 0 | 0 | 0 | 0 | 512 | K | 1 |  |  |  | ROZPOCET | 0 | 0 | 0 | 0 | 0 | 1 | 0 | 512 | -630768150
|  |  | "stavební přípomoce" 20 |  |  |  | 20 | [18 empty] | VV | 1 | 2 | True | 1 | ROZPOCET
37 | K | HZS2212 | Hodinová zúčtovací sazba instalatér odborný |  |  | hod | 64 |  |  |  |  | 0 |  |  | základní | 0 | 0 | 0 | 1 | 64 | 0 | 0 | 0 | 0 | 512 | K | 1 |  |  |  | ROZPOCET | 0 | 0 | 0 | 0 | 0 | 1 | 0 | 512 | -356333315
|  |  | "topná zkouška" 24 |  |  |  | 24 | [18 empty] | VV | 1 | 2 | True | 0 | ROZPOCET
|  |  | "hydraulické vyvážení soustavy" 24 |  |  |  | 24 | [18 empty] | VV | 1 | 2 | True | 0 | ROZPOCET
|  |  | "uvedení do provozu, zaškolení" 16 |  |  |  | 16 | [18 empty] | VV | 1 | 2 | True | 0 | ROZPOCET
|  |  | Součet |  |  |  | 64 | [18 empty] | VV | 1 | 4 | True | 1 | ROZPOCET

## SO01.3 - Vytápění objektu...
| List obsahuje: |  | 1) Krycí list rozpočtu |  | 2) Rekapitulace rozpočtu |  |  | 3) Rozpočet |  |  | Zpět na list: |  | Rekapitulace stavby
optimalizováno pro tisk sestav ve formátu A4 - na výšku | [12 empty] | >> skryté sloupce << | [12 empty] | {bb40fdb3-3e77-4a6d-bb32-955179078905}
2
KRYCÍ LIST ROZPOČTU | [13 empty] | v --- níže se nacházejí doplnkové a pomocné údaje k sestavám --- v | [11 empty] | False
| Stavba: |  | St. č. 2368 Decentralizace vytápění CA PZP Lobodice
| Objekt: |  | SO01 - Vytápění
| Část: |  | SO01.3 - Vytápění objektu C - Sklad
| JKSO: | [7 empty] | CC-CZ:
| Místo: |  | PZP Lobodice | [5 empty] | Datum: |  | 06.04.2018
| Objednatel: | [7 empty] | IČ: |  | 27892077
|  | innogy Gas Storage, s.r.o. | [6 empty] | DIČ: |  | CZ27892077
| Zhotovitel: | [7 empty] | IČ:
DIČ:
| Projektant: | [7 empty] | IČ: |  | 28016718
|  | FORGAS a. s. | [6 empty] | DIČ: |  | CZ28016718
| Zpracovatel: | [7 empty] | IČ:
|  | Ing. Karel Puhaný | [6 empty] | DIČ:
Poznámka:
| Náklady z rozpočtu | [7 empty] | 0
|  | Materiál | [6 empty] | 0
|  | Montáž | [6 empty] | 0
| Ostatní náklady | [7 empty] | 0
| Cena bez DPH | [7 empty] | 0
| DPH | základní | 21% | ze | 0 |  |  |  | 0
|  | snížená | 15% | ze | 0 |  |  |  | 0
|  | zákl. přenesená | 21% | ze | 0 |  |  |  | 0
|  | sníž. přenesená | 15% | ze | 0 |  |  |  | 0
|  | nulová | 0% | ze | 0 |  |  |  | 0
| Cena s DPH |  |  | v | CZK |  |  | 0
| Projektant |  |  |  |  | Zpracovatel
| Datum a podpis: |  |  | Razítko |  | Datum a podpis: |  |  |  | Razítko
| Objednavatel |  |  |  |  | Zhotovitel
| Datum a podpis: |  |  | Razítko |  | Datum a podpis: |  |  |  | Razítko
REKAPITULACE ROZPOČTU
Stavba: |  |  | St. č. 2368 Decentralizace vytápění CA PZP Lobodice
Objekt: |  |  | SO01 - Vytápění
Část: |  |  | SO01.3 - Vytápění objektu C - Sklad
Místo: |  |  | PZP Lobodice |  |  |  | Datum: |  | 06.04.2018
Objednatel: |  |  | innogy Gas Storage, s.r.o. |  |  |  | Projektant: |  | FORGAS a. s.
Zhotovitel: | [6 empty] | Zpracovatel: |  | Ing. Karel Puhaný
Kód - Popis |  |  |  |  | Materiál [CZK] |  | Montáž [CZK] |  | Cena celkem [CZK]
1) Náklady z rozpočtu |  |  |  |  | 0 |  | 0 |  | 0 | [17 empty] | -1
| PSV - Práce a dodávky PSV |  |  |  | 0 |  | 0 |  | 0
| 713 - Izolace tepelné |  |  |  | 0 |  | 0 |  | 0
| 731 - Ústřední vytápění - kotelny |  |  |  | 0 |  | 0 |  | 0
| 732 - Ústřední vytápění - strojovny |  |  |  | 0 |  | 0 |  | 0
| 733 - Ústřední vytápění - rozvodné potrubí |  |  |  | 0 |  | 0 |  | 0
| 734 - Ústřední vytápění - armatury |  |  |  | 0 |  | 0 |  | 0
| 735 - Ústřední vytápění - otopná tělesa |  |  |  | 0 |  | 0 |  | 0
| 783 - Dokončovací práce - nátěry |  |  |  | 0 |  | 0 |  | 0
| HZS - Hodinové zúčtovací sazby |  |  |  | 0 |  | 0 |  | 0
2) Ostatní náklady | [8 empty] | 0 | [5 empty] | DPH
Celkové náklady za stavbu 1) + 2) | [7 empty] | 0
ROZPOČET
Stavba: |  |  | St. č. 2368 Decentralizace vytápění CA PZP Lobodice
Objekt: |  |  | SO01 - Vytápění
Část: |  |  | SO01.3 - Vytápění objektu C - Sklad
Místo: |  |  | PZP Lobodice |  |  |  | Datum: |  | 06.04.2018
Objednatel: |  |  | innogy Gas Storage, s.r.o. |  |  |  | Projektant: |  | FORGAS a. s.
Zhotovitel: | [6 empty] | Zpracovatel: |  | Ing. Karel Puhaný
PČ | Typ | Kód | Popis |  |  | MJ | Množství | J. materiál [CZK] | J. montáž [CZK] |  |  | Cena celkem [CZK] |  | Poznámka | DPH | J.cena [CZK] | Materiál celkem [CZK] | Montáž celkem [CZK] | J. Nh [h] | Nh celkem [h] | J. hmotnost [t] | Hmotnost celkem [t] | J. suť [t] | Suť Celkem [t]
Náklady z rozpočtu | [8 empty] | 0 | [7 empty] | 0 | 0 |  | 701.726 |  | 153.8528 |  | 0.0027 |  | D | -1 | [10 empty] | 0
| PSV - Práce a dodávky PSV | [7 empty] | 0 | [7 empty] | 0 | 0 |  | 521.726 |  | 153.8528 |  | 0.0027 | 2 | D | 0 |  |  |  | ROZPOCET | [6 empty] | 0
| 713 - Izolace tepelné | [7 empty] | 0 | [7 empty] | 0 | 0 |  | 0.561 |  | 0.0142 |  | 0 | 2 | D | 1 |  |  |  | ROZPOCET | [6 empty] | 0
1 | K | 713463411 | Montáž izolace tepelné potrubí a ohybů návlekovými izolačními pouzdry |  |  | m | 17 |  |  |  |  | 0 |  |  | základní | 0 | 0 | 0 | 0.033 | 0.561 | 0 | 0 | 0 | 0 | 16 | K | 2 |  |  |  | ROZPOCET | 0 | 0 | 0 | 0 | 0 | 1 | 0 | 16 | -323615738
2 | M | 63143200r01 | pouzdro izolační potrubní s jednostrannou Al fólií max. 600/100 °C 109/100 mm |  |  | m | 2 |  |  |  |  | 0 |  |  | základní | 0 | 0 | 0 | 0 | 0 | 0.0035 | 0.007 | 0 | 0 | 32 | M | 2 |  |  |  | ROZPOCET | 0 | 0 | 0 | 0 | 0 | 1 | 0 | 16 | 1072678885
3 | M | 63143083 | pouzdro izolační potrubní s jednostrannou Al fólií max. 600/100 °C 43/30 mm |  |  | m | 15 |  |  |  |  | 0 |  |  | základní | 0 | 0 | 0 | 0 | 0 | 0.00048 | 0.0072 | 0 | 0 | 32 | M | 2 |  |  |  | ROZPOCET | 0 | 0 | 0 | 0 | 0 | 1 | 0 | 16 | 1087925540
| 731 - Ústřední vytápění - kotelny | [7 empty] | 0 | [7 empty] | 0 | 0 |  | 3.825 |  | 0.00624 |  | 0 | 2 | D | 1 |  |  |  | ROZPOCET | [6 empty] | 0
4 | M | 106078228407400025 | Plynový kondenzační kotel jednookruhový s modulačním hořákem, rozsah výkonu 10,0-35,0kW. Nerezový výměník, kaskádový regulátor, kaskádní čidlo, včetně montáže |  |  | KS | 2 |  |  |  |  | 0 |  |  | základní | 0 | 0 | 0 | 0 | 0 | 0 | 0 | 0 | 0 | 32 | M | 2 |  |  |  | ROZPOCET | 0 | 0 | 0 | 0 | 0 | 1 | 0 | 16 | 688308389
5 | M | 106078228407400026 | Plynový kondenzační kotel jednookruhový s modulačním hořákem, rozsah výkonu 9,7-48,7kW. Nerezový výměník, včetně montáže |  |  | KS | 1 |  |  |  |  | 0 |  |  | základní | 0 | 0 | 0 | 0 | 0 | 0 | 0 | 0 | 0 | 32 | M | 2 |  |  |  | ROZPOCET | 0 | 0 | 0 | 0 | 0 | 1 | 0 | 16 | 212483828
6 | K | 731810222r01 | Odkouření systémové plastové vyvedené po fasádě nad střecho objekt, přívod spalovacího vzduchu přes fasádu, včetně držáků, zakončení, montáže, vodorovná část 4m, svislá cca 6m |  |  | soubor | 3 |  |  |  |  | 0 |  |  | základní | 0 | 0 | 0 | 1.275 | 3.825 | 0.00208 | 0.00624 | 0 | 0 | 16 | K | 2 |  |  |  | ROZPOCET | 0 | 0 | 0 | 0 | 0 | 1 | 0 | 16 | -475378860
| 732 - Ústřední vytápění - strojovny | [7 empty] | 0 | [7 empty] | 0 | 0 |  | 10.969 |  | 0.37202 |  | 0 | 2 | D | 1 |  |  |  | ROZPOCET | [6 empty] | 0
7 | K | 732113118 | Vyrovnávač dynamických tlaků G 2" PN 6 hydraulický závitový |  |  | kus | 1 |  |  |  |  | 0 |  |  | základní | 0 | 0 | 0 | 2.224 | 2.224 | 0.01934 | 0.01934 | 0 | 0 | 16 | K | 2 |  |  |  | ROZPOCET | 0 | 0 | 0 | 0 | 0 | 1 | 0 | 16 | -273218581
8 | K | 732113116r02 | Vyrovnávač dynamických tlaků 2200l/h |  |  | kus | 1 |  |  |  |  | 0 |  |  | základní | 0 | 0 | 0 | 1.566 | 1.566 | 0.00701 | 0.00701 | 0 | 0 | 16 | K | 2 |  |  |  | ROZPOCET | 0 | 0 | 0 | 0 | 0 | 1 | 0 | 16 | 2086764574
9 | K | 732421133r04 | Čerpadlová skupina (400l/h, 11,0kPa) včetně trojcestného ventilu, čerpadla, uzávěrů, teploměrů, izolačního pouzdra, držáků, montáže. Pohon trojcestného ventilu 24V, spojitý signál 0 až 10V |  |  | soubor | 1 |  |  |  |  | 0 |  |  | základní | 0 | 0 | 0 | 1.454 | 1.454 | 0.09726 | 0.09726 | 0 | 0 | 16 | K | 2 |  |  |  | ROZPOCET | 0 | 0 | 0 | 0 | 0 | 1 | 0 | 16 | 1625804951
10 | K | 732421133r05 | Čerpadlová skupina (1800l/h, 20,0kPa) včetně trojcestného ventilu, čerpadla, uzávěrů, teploměrů, izolačního pouzdra, držáků, montáže. Pohon trojcestného ventilu 24V, spojitý signál 0 až 10V |  |  | soubor | 1 |  |  |  |  | 0 |  |  | základní | 0 | 0 | 0 | 1.454 | 1.454 | 0.09726 | 0.09726 | 0 | 0 | 16 | K | 2 |  |  |  | ROZPOCET | 0 | 0 | 0 | 0 | 0 | 1 | 0 | 16 | -43048447
11 | K | 732421133r06 | Čerpadlo s elektronickou regulací (4 610l/h, 20,0kPa)dodávka, montáž |  |  | soubor | 1 |  |  |  |  | 0 |  |  | základní | 0 | 0 | 0 | 1.454 | 1.454 | 0.09726 | 0.09726 | 0 | 0 | 16 | K | 2 |  |  |  | ROZPOCET | 0 | 0 | 0 | 0 | 0 | 1 | 0 | 16 | 916424206
12 | K | 732111125r03 | Rozdělovač/sběrač pro 2 topné okruhy 2200l/h, včetně tepelné izolace, držáků a montáže |  |  | kus | 1 |  |  |  |  | 0 |  |  | základní | 0 | 0 | 0 | 1.767 | 1.767 | 0.02765 | 0.02765 | 0 | 0 | 16 | K | 2 |  |  |  | ROZPOCET | 0 | 0 | 0 | 0 | 0 | 1 | 0 | 16 | -1151369387
13 | K | 732331617 | Nádoba tlaková expanzní s membránou závitové připojení PN 0,6 o objemu 80 litrů |  |  | soubor | 1 |  |  |  |  | 0 |  |  | základní | 0 | 0 | 0 | 0.25 | 0.25 | 0.01087 | 0.01087 | 0 | 0 | 16 | K | 2 |  |  |  | ROZPOCET | 0 | 0 | 0 | 0 | 0 | 1 | 0 | 16 | -2106069084
14 | K | 732331619 | Nádoba tlaková expanzní s membránou závitové připojení PN 0,6 o objemu 140 litrů |  |  | soubor | 1 |  |  |  |  | 0 |  |  | základní | 0 | 0 | 0 | 0.8 | 0.8 | 0.01537 | 0.01537 | 0 | 0 | 16 | K | 2 |  |  |  | ROZPOCET | 0 | 0 | 0 | 0 | 0 | 1 | 0 | 16 | -1736134434
15 | K | 7324r01 | Kompaktní přečerpávací zařízení, dodávka, montáž |  |  | kus | 1 |  |  |  |  | 0 |  |  | základní | 0 | 0 | 0 | 0 | 0 | 0 | 0 | 0 | 0 | 16 | K | 2 |  |  |  | ROZPOCET | 0 | 0 | 0 | 0 | 0 | 1 | 0 | 16 | -277851526
| 733 - Ústřední vytápění - rozvodné potrubí | [7 empty] | 0 | [7 empty] | 0 | 0 |  | 337.368 |  | 151.5443 |  | 0 | 2 | D | 1 |  |  |  | ROZPOCET | [6 empty] | 0
16 | K | 733111113 | Potrubí ocelové závitové bezešvé běžné v kotelnách nebo strojovnách DN 15 |  |  | m | 205 |  |  |  |  | 0 |  |  | základní | 0 | 0 | 0 | 0.427 | 87.535 | 0.00158 | 0.3239 | 0 | 0 | 16 | K | 2 |  |  |  | ROZPOCET | 0 | 0 | 0 | 0 | 0 | 1 | 0 | 16 | 1688326748
17 | K | 733111114 | Potrubí ocelové závitové bezešvé běžné v kotelnách nebo strojovnách DN 20 |  |  | m | 26 |  |  |  |  | 0 |  |  | základní | 0 | 0 | 0 | 0.459 | 11.934 | 0.00199 | 0.05174 | 0 | 0 | 16 | K | 2 |  |  |  | ROZPOCET | 0 | 0 | 0 | 0 | 0 | 1 | 0 | 16 | -1766264945
18 | K | 733111115 | Potrubí ocelové závitové bezešvé běžné v kotelnách nebo strojovnách DN 25 |  |  | m | 33 |  |  |  |  | 0 |  |  | základní | 0 | 0 | 0 | 0.517 | 17.061 | 0.00296 | 0.09768 | 0 | 0 | 16 | K | 2 |  |  |  | ROZPOCET | 0 | 0 | 0 | 0 | 0 | 1 | 0 | 16 | -1114794241
19 | K | 733111116 | Potrubí ocelové závitové bezešvé běžné v kotelnách nebo strojovnách DN 32 |  |  | m | 160 |  |  |  |  | 0 |  |  | základní | 0 | 0 | 0 | 0.652 | 104.32 | 0.00376 | 0.6016 | 0 | 0 | 16 | K | 2 |  |  |  | ROZPOCET | 0 | 0 | 0 | 0 | 0 | 1 | 0 | 16 | 805119986
20 | K | 733111117 | Potrubí ocelové závitové bezešvé běžné v kotelnách nebo strojovnách DN 40 |  |  | m | 42 |  |  |  |  | 0 |  |  | základní | 0 | 0 | 0 | 0.691 | 29.022 | 0.0044 | 0.1848 | 0 | 0 | 16 | K | 2 |  |  |  | ROZPOCET | 0 | 0 | 0 | 0 | 0 | 1 | 0 | 16 | 1047952589
21 | K | 733111118 | Potrubí ocelové závitové bezešvé běžné v kotelnách nebo strojovnách DN 50 |  |  | m | 34 |  |  |  |  | 0 |  |  | základní | 0 | 0 | 0 | 0.784 | 26.656 | 0.00629 | 0.21386 | 0 | 0 | 16 | K | 2 |  |  |  | ROZPOCET | 0 | 0 | 0 | 0 | 0 | 1 | 0 | 16 | -550770513
22 | K | 733221204 | Potrubí měděné měkké spojované tvrdým pájením D 22x1 |  |  | m | 10 |  |  |  |  | 0 |  |  | základní | 0 | 0 | 0 | 0.417 | 4.17 | 0.00071 | 0.0071 | 0 | 0 | 16 | K | 2 |  |  |  | ROZPOCET | 0 | 0 | 0 | 0 | 0 | 1 | 0 | 16 | -1136894310
23 | K | 733321215r01 | Potrubí plastové PVC 40x1,8mm vč. napojení potrubí na odpad |  |  | m | 60 |  |  |  |  | 0 |  |  | základní | 0 | 0 | 0 | 0.53 | 31.8 | 0.00086 | 0.0516 | 0 | 0 | 16 | K | 2 |  |  |  | ROZPOCET | 0 | 0 | 0 | 0 | 0 | 1 | 0 | 16 | 361938663
24 | K | 733190108 | Zkouška těsnosti potrubí ocelové závitové do DN 50 |  |  | m | 510 |  |  |  |  | 0 |  |  | základní | 0 | 0 | 0 | 0.032 | 16.32 | 0 | 0 | 0 | 0 | 16 | K | 2 |  |  |  | ROZPOCET | 0 | 0 | 0 | 0 | 0 | 1 | 0 | 16 | 1010869973
25 | K | 230050031 | Montáž a zhotovení doplňkové konstrukce z profilového materiálu |  |  | kg | 150 |  |  |  |  | 0 |  |  | základní | 0 | 0 | 0 | 0.057 | 8.55 | 8e-05 | 0.012 | 0 | 0 | 16 | K | 2 |  |  |  | ROZPOCET | 0 | 0 | 0 | 0 | 0 | 1 | 0 | 16 | 1710301854
26 | M | 13010950r01 | Doplňkové konstrukce, profilový materiál |  |  | kg | 150 |  |  |  |  | 0 |  |  | základní | 0 | 0 | 0 | 0 | 0 | 1 | 150 | 0 | 0 | 256 | M | 2 |  |  |  | ROZPOCET | 0 | 0 | 0 | 0 | 0 | 1 | 0 | 64 | 707096830
| 734 - Ústřední vytápění - armatury | [7 empty] | 0 | [7 empty] | 0 | 0 |  | 11.456 |  | 0.02713 |  | 0.0027 | 2 | D | 1 |  |  |  | ROZPOCET | [6 empty] | 0
27 | K | 734221551 | Ventil závitový termostatický přímý dvouregulační G 3/8 PN 16 do 110°C bez hlavice ovládání |  |  | kus | 28 |  |  |  |  | 0 |  |  | základní | 0 | 0 | 0 | 0.15 | 4.2 | 0.00025 | 0.007 | 0 | 0 | 16 | K | 2 |  |  |  | ROZPOCET | 0 | 0 | 0 | 0 | 0 | 1 | 0 | 16 | -1223828770
28 | K | 734221682 | Termostatická hlavice kapalinová PN 10 do 110°C otopných těles VK |  |  | kus | 28 |  |  |  |  | 0 |  |  | základní | 0 | 0 | 0 | 0.035 | 0.98 | 0.00014 | 0.00392 | 0 | 0 | 16 | K | 2 |  |  |  | ROZPOCET | 0 | 0 | 0 | 0 | 0 | 1 | 0 | 16 | 440959691
29 | K | 734200821 | Demontáž armatury závitové se dvěma závity do G 1/2 |  |  | kus | 6 |  |  |  |  | 0 |  |  | základní | 0 | 0 | 0 | 0.166 | 0.996 | 9e-05 | 0.00054 | 0.00045 | 0.0027 | 16 | K | 2 |  |  |  | ROZPOCET | 0 | 0 | 0 | 0 | 0 | 1 | 0 | 16 | -1876363566
30 | K | 734220101r01 | Ventil závitový regulační přímý G 1/2 PN 20 do 100°C vyvažovací |  |  | kus | 2 |  |  |  |  | 0 |  |  | základní | 0 | 0 | 0 | 0.206 | 0.412 | 0.00018 | 0.00036 | 0 | 0 | 16 | K | 2 |  |  |  | ROZPOCET | 0 | 0 | 0 | 0 | 0 | 1 | 0 | 16 | -1807282354
31 | K | 734209118 | Montáž armatury závitové s dvěma závity G 2 |  |  | kus | 2 |  |  |  |  | 0 |  |  | základní | 0 | 0 | 0 | 0.422 | 0.844 | 0.00035 | 0.0007 | 0 | 0 | 16 | K | 2 |  |  |  | ROZPOCET | 0 | 0 | 0 | 0 | 0 | 1 | 0 | 16 | -1359151901
32 | M | 55114228r01 | kohout kulový mosaz DN50 PN6 |  |  | kus | 2 |  |  |  |  | 0 |  |  | základní | 0 | 0 | 0 | 0 | 0 | 0.00068 | 0.00136 | 0 | 0 | 32 | M | 2 |  |  |  | ROZPOCET | 0 | 0 | 0 | 0 | 0 | 1 | 0 | 16 | 1390786578
33 | M | 900101534700020018r0 | Hadice pancéřové DN20 L=0,3m |  |  | KS | 2 |  |  |  |  | 0 |  |  | základní | 0 | 0 | 0 | 0 | 0 | 0 | 0 | 0 | 0 | 32 | M | 2 |  |  |  | ROZPOCET | 0 | 0 | 0 | 0 | 0 | 1 | 0 | 16 | 508702014
34 | K | 734209117 | Montáž armatury závitové s dvěma závity G 6/4 |  |  | kus | 1 |  |  |  |  | 0 |  |  | základní | 0 | 0 | 0 | 0.35 | 0.35 | 0.00025 | 0.00025 | 0 | 0 | 16 | K | 2 |  |  |  | ROZPOCET | 0 | 0 | 0 | 0 | 0 | 1 | 0 | 16 | 712479332
35 | M | 55114228r02 | kohout kulový mosaz DN40 PN6 |  |  | kus | 1 |  |  |  |  | 0 |  |  | základní | 0 | 0 | 0 | 0 | 0 | 0.00068 | 0.00068 | 0 | 0 | 32 | M | 2 |  |  |  | ROZPOCET | 0 | 0 | 0 | 0 | 0 | 1 | 0 | 16 | 1968438764
36 | K | 734209115 | Montáž armatury závitové s dvěma závity G 1 |  |  | kus | 10 |  |  |  |  | 0 |  |  | základní | 0 | 0 | 0 | 0.227 | 2.27 | 0.00015 | 0.0015 | 0 | 0 | 16 | K | 2 |  |  |  | ROZPOCET | 0 | 0 | 0 | 0 | 0 | 1 | 0 | 16 | 427333600
37 | M | 55114228 | kohout kulový se šroubením, mosaz, vnitřní x vnější, vrtulka 1" x 1" |  |  | kus | 7 |  |  |  |  | 0 |  |  | základní | 0 | 0 | 0 | 0 | 0 | 0.00068 | 0.00476 | 0 | 0 | 32 | M | 2 |  |  |  | ROZPOCET | 0 | 0 | 0 | 0 | 0 | 1 | 0 | 16 | -634311833
38 | M | 55129494 | filtr 2x vnitřní závit PN 16 do 130°C 1" |  |  | kus | 3 |  |  |  |  | 0 |  |  | základní | 0 | 0 | 0 | 0 | 0 | 0.00054 | 0.00162 | 0 | 0 | 32 | M | 2 |  |  |  | ROZPOCET | 0 | 0 | 0 | 0 | 0 | 1 | 0 | 16 | -2065024959
39 | K | 734209114 | Montáž armatury závitové s dvěma závity G 3/4 |  |  | kus | 2 |  |  |  |  | 0 |  |  | základní | 0 | 0 | 0 | 0.206 | 0.412 | 0.00011 | 0.00022 | 0 | 0 | 16 | K | 2 |  |  |  | ROZPOCET | 0 | 0 | 0 | 0 | 0 | 1 | 0 | 16 | 1692313833
40 | M | 55114224 | kohout kulový se šroubením, mosaz, vnitřní x vnější, vrtulka 3/4" x 3/4" |  |  | kus | 2 |  |  |  |  | 0 |  |  | základní | 0 | 0 | 0 | 0 | 0 | 0.00044 | 0.00088 | 0 | 0 | 32 | M | 2 |  |  |  | ROZPOCET | 0 | 0 | 0 | 0 | 0 | 1 | 0 | 16 | 1494308438
41 | K | 734209103 | Montáž armatury závitové s jedním závitem G 1/2 |  |  | kus | 14 |  |  |  |  | 0 |  |  | základní | 0 | 0 | 0 | 0.051 | 0.714 | 3e-05 | 0.00042 | 0 | 0 | 16 | K | 2 |  |  |  | ROZPOCET | 0 | 0 | 0 | 0 | 0 | 1 | 0 | 16 | -1617735341
42 | M | 55121284 | ventil automatický odvzdušňovací svislý do 120°C mosaz 1/2" |  |  | kus | 2 |  |  |  |  | 0 |  |  | základní | 0 | 0 | 0 | 0 | 0 | 0.0002 | 0.0004 | 0 | 0 | 32 | M | 2 |  |  |  | ROZPOCET | 0 | 0 | 0 | 0 | 0 | 1 | 0 | 16 | 2025526412
43 | M | 55124389 | kohout vypouštěcí kulový, s hadicovou vývodkou a zátkou, PN 10, T 110°C 1/2" |  |  | kus | 12 |  |  |  |  | 0 |  |  | základní | 0 | 0 | 0 | 0 | 0 | 0.00019 | 0.00228 | 0 | 0 | 32 | M | 2 |  |  |  | ROZPOCET | 0 | 0 | 0 | 0 | 0 | 1 | 0 | 16 | -152175831
44 | M | 212055000106350004 | Sifon speciální - plastový pro kondenzát 40 DN bílá |  |  | KS | 2 |  |  |  |  | 0 |  |  | základní | 0 | 0 | 0 | 0 | 0 | 0 | 0 | 0 | 0 | 32 | M | 2 |  |  |  | ROZPOCET | 0 | 0 | 0 | 0 | 0 | 1 | 0 | 16 | 755292427
45 | K | 734494213 | Návarek s trubkovým závitem G 1/2 |  |  | kus | 1 |  |  |  |  | 0 |  |  | základní | 0 | 0 | 0 | 0.278 | 0.278 | 0.00024 | 0.00024 | 0 | 0 | 16 | K | 2 |  |  |  | ROZPOCET | 0 | 0 | 0 | 0 | 0 | 1 | 0 | 16 | 933142905
| 735 - Ústřední vytápění - otopná tělesa | [7 empty] | 0 | [7 empty] | 0 | 0 |  | 103.296 |  | 1.8392 |  | 0 | 2 | D | 1 |  |  |  | ROZPOCET | [6 empty] | 0
46 | K | 735221741r01 | Registr trubkový DN 80 6x1500 mm |  |  | soubor | 1 |  |  |  |  | 0 |  |  | základní | 0 | 0 | 0 | 4.576 | 4.576 | 0.0377 | 0.0377 | 0 | 0 | 16 | K | 2 |  |  |  | ROZPOCET | 0 | 0 | 0 | 0 | 0 | 1 | 0 | 16 | 731107207
47 | K | 735221742r01 | Registr trubkový DN 80 6x2000 mm |  |  | soubor | 8 |  |  |  |  | 0 |  |  | základní | 0 | 0 | 0 | 4.805 | 38.44 | 0.07043 | 0.56344 | 0 | 0 | 16 | K | 2 |  |  |  | ROZPOCET | 0 | 0 | 0 | 0 | 0 | 1 | 0 | 16 | 1750256940
48 | K | 735221743r01 | Registr trubkový DN 80 6x2500 mm |  |  | soubor | 11 |  |  |  |  | 0 |  |  | základní | 0 | 0 | 0 | 4.94 | 54.34 | 0.10317 | 1.1349 | 0 | 0 | 16 | K | 2 |  |  |  | ROZPOCET | 0 | 0 | 0 | 0 | 0 | 1 | 0 | 16 | 1150659577
49 | K | 735221743r02 | Registr trubkový DN 80 6x3000 mm |  |  | soubor | 1 |  |  |  |  | 0 |  |  | základní | 0 | 0 | 0 | 4.94 | 4.94 | 0.10317 | 0.10317 | 0 | 0 | 16 | K | 2 |  |  |  | ROZPOCET | 0 | 0 | 0 | 0 | 0 | 1 | 0 | 16 | -731968821
50 | K | 795942201r01 | Zapojení teplovzdušné jednotky |  |  | kus | 1 |  |  |  |  | 0 |  |  | základní | 0 | 0 | 0 | 1 | 1 | 0 | 0 | 0 | 0 | 16 | K | 2 |  |  |  | ROZPOCET | 0 | 0 | 0 | 0 | 0 | 1 | 0 | 16 | -235567874
| 783 - Dokončovací práce - nátěry | [7 empty] | 0 | [7 empty] | 0 | 0 |  | 54.251 |  | 0.04977 |  | 0 | 2 | D | 1 |  |  |  | ROZPOCET | [6 empty] | 0
51 | K | 783301313 | Odmaštění zámečnických konstrukcí ředidlovým odmašťovačem |  |  | m2 | 9 |  |  |  |  | 0 |  |  | základní | 0 | 0 | 0 | 0.117 | 1.053 | 7e-05 | 0.00063 | 0 | 0 | 16 | K | 2 |  |  |  | ROZPOCET | 0 | 0 | 0 | 0 | 0 | 1 | 0 | 16 | -774851497
52 | K | 783334201 | Základní antikorozní jednonásobný epoxidový nátěr zámečnických konstrukcí |  |  | m2 | 9 |  |  |  |  | 0 |  |  | základní | 0 | 0 | 0 | 0.184 | 1.656 | 0.00014 | 0.00126 | 0 | 0 | 16 | K | 2 |  |  |  | ROZPOCET | 0 | 0 | 0 | 0 | 0 | 1 | 0 | 16 | 1423270603
53 | K | 783335101 | Jednonásobný epoxidový mezinátěr zámečnických konstrukcí |  |  | m2 | 9 |  |  |  |  | 0 |  |  | základní | 0 | 0 | 0 | 0.166 | 1.494 | 0.00023 | 0.00207 | 0 | 0 | 16 | K | 2 |  |  |  | ROZPOCET | 0 | 0 | 0 | 0 | 0 | 1 | 0 | 16 | -530879336
54 | K | 783347101 | Krycí jednonásobný polyuretanový nátěr zámečnických konstrukcí |  |  | m2 | 9 |  |  |  |  | 0 |  |  | základní | 0 | 0 | 0 | 0.172 | 1.548 | 9e-05 | 0.00081 | 0 | 0 | 16 | K | 2 |  |  |  | ROZPOCET | 0 | 0 | 0 | 0 | 0 | 1 | 0 | 16 | 1892698014
55 | K | 783601715 | Odmaštění ředidlovým odmašťovačem potrubí do DN 50 mm |  |  | m | 500 |  |  |  |  | 0 |  |  | základní | 0 | 0 | 0 | 0.01 | 5 | 1e-05 | 0.005 | 0 | 0 | 16 | K | 2 |  |  |  | ROZPOCET | 0 | 0 | 0 | 0 | 0 | 1 | 0 | 16 | -534267030
56 | K | 783634651 | Základní antikorozní jednonásobný epoxidový nátěr potrubí do DN 50 mm |  |  | m | 1000 |  |  |  |  | 0 |  |  | základní | 0 | 0 | 0 | 0.028 | 28 | 3e-05 | 0.03 | 0 | 0 | 16 | K | 2 |  |  |  | ROZPOCET | 0 | 0 | 0 | 0 | 0 | 1 | 0 | 16 | 285475988
57 | K | 783647601 | Krycí jednonásobný polyuretanový nátěr potrubí do DN 50 mm |  |  | m | 500 |  |  |  |  | 0 |  |  | základní | 0 | 0 | 0 | 0.031 | 15.5 | 2e-05 | 0.01 | 0 | 0 | 16 | K | 2 |  |  |  | ROZPOCET | 0 | 0 | 0 | 0 | 0 | 1 | 0 | 16 | -377290799
| HZS - Hodinové zúčtovací sazby | [7 empty] | 0 | [7 empty] | 0 | 0 |  | 180 |  | 0 |  | 0 | 4 | D | 0 |  |  |  | ROZPOCET | [6 empty] | 0
58 | K | HZS1292 | Hodinová zúčtovací sazba stavební dělník |  |  | hod | 64 |  |  |  |  | 0 |  |  | základní | 0 | 0 | 0 | 1 | 64 | 0 | 0 | 0 | 0 | 512 | K | 1 |  |  |  | ROZPOCET | 0 | 0 | 0 | 0 | 0 | 1 | 0 | 512 | 1907349671
|  |  | "demontáž stávajícího zařízení" 64 |  |  |  | 64 | [18 empty] | VV | 1 | 2 | True | 1 | ROZPOCET
59 | K | HZS1301 | Hodinová zúčtovací sazba zedník |  |  | hod | 48 |  |  |  |  | 0 |  |  | základní | 0 | 0 | 0 | 1 | 48 | 0 | 0 | 0 | 0 | 512 | K | 1 |  |  |  | ROZPOCET | 0 | 0 | 0 | 0 | 0 | 1 | 0 | 512 | 210995653
|  |  | "stavební přípomoce" 48 |  |  |  | 48 | [18 empty] | VV | 1 | 2 | True | 1 | ROZPOCET
60 | K | HZS2212 | Hodinová zúčtovací sazba instalatér odborný |  |  | hod | 68 |  |  |  |  | 0 |  |  | základní | 0 | 0 | 0 | 1 | 68 | 0 | 0 | 0 | 0 | 512 | K | 1 |  |  |  | ROZPOCET | 0 | 0 | 0 | 0 | 0 | 1 | 0 | 512 | -17344196
|  |  | "topná zkouška" 24 |  |  |  | 24 | [18 empty] | VV | 1 | 2 | True | 0 | ROZPOCET
|  |  | "hydraulické vyvážení soustavy" 24 |  |  |  | 24 | [18 empty] | VV | 1 | 2 | True | 0 | ROZPOCET
|  |  | "uvedení do provozu, zaškolení" 20 |  |  |  | 20 | [18 empty] | VV | 1 | 2 | True | 0 | ROZPOCET
|  |  | Součet |  |  |  | 68 | [18 empty] | VV | 1 | 4 | True | 1 | ROZPOCET

## SO01.4 - Vytápění objektu...
| List obsahuje: |  | 1) Krycí list rozpočtu |  | 2) Rekapitulace rozpočtu |  |  | 3) Rozpočet |  |  | Zpět na list: |  | Rekapitulace stavby
optimalizováno pro tisk sestav ve formátu A4 - na výšku | [12 empty] | >> skryté sloupce << | [12 empty] | {0ab6a7c4-8516-4f90-a0cf-1b67e9ea5cf2}
2
KRYCÍ LIST ROZPOČTU | [13 empty] | v --- níže se nacházejí doplnkové a pomocné údaje k sestavám --- v | [11 empty] | False
| Stavba: |  | St. č. 2368 Decentralizace vytápění CA PZP Lobodice
| Objekt: |  | SO01 - Vytápění
| Část: |  | SO01.4 - Vytápění objektu J - Garáže
| JKSO: | [7 empty] | CC-CZ:
| Místo: |  | PZP Lobodice | [5 empty] | Datum: |  | 06.04.2018
| Objednatel: | [7 empty] | IČ: |  | 27892077
|  | innogy Gas Storage, s.r.o. | [6 empty] | DIČ: |  | CZ27892077
| Zhotovitel: | [7 empty] | IČ:
DIČ:
| Projektant: | [7 empty] | IČ: |  | 28016718
|  | FORGAS a. s. | [6 empty] | DIČ: |  | CZ28016718
| Zpracovatel: | [7 empty] | IČ:
|  | Ing. Karel Puhaný | [6 empty] | DIČ:
Poznámka:
| Náklady z rozpočtu | [7 empty] | 0
|  | Materiál | [6 empty] | 0
|  | Montáž | [6 empty] | 0
| Ostatní náklady | [7 empty] | 0
| Cena bez DPH | [7 empty] | 0
| DPH | základní | 21% | ze | 0 |  |  |  | 0
|  | snížená | 15% | ze | 0 |  |  |  | 0
|  | zákl. přenesená | 21% | ze | 0 |  |  |  | 0
|  | sníž. přenesená | 15% | ze | 0 |  |  |  | 0
|  | nulová | 0% | ze | 0 |  |  |  | 0
| Cena s DPH |  |  | v | CZK |  |  | 0
| Projektant |  |  |  |  | Zpracovatel
| Datum a podpis: |  |  | Razítko |  | Datum a podpis: |  |  |  | Razítko
| Objednavatel |  |  |  |  | Zhotovitel
| Datum a podpis: |  |  | Razítko |  | Datum a podpis: |  |  |  | Razítko
REKAPITULACE ROZPOČTU
Stavba: |  |  | St. č. 2368 Decentralizace vytápění CA PZP Lobodice
Objekt: |  |  | SO01 - Vytápění
Část: |  |  | SO01.4 - Vytápění objektu J - Garáže
Místo: |  |  | PZP Lobodice |  |  |  | Datum: |  | 06.04.2018
Objednatel: |  |  | innogy Gas Storage, s.r.o. |  |  |  | Projektant: |  | FORGAS a. s.
Zhotovitel: | [6 empty] | Zpracovatel: |  | Ing. Karel Puhaný
Kód - Popis |  |  |  |  | Materiál [CZK] |  | Montáž [CZK] |  | Cena celkem [CZK]
1) Náklady z rozpočtu |  |  |  |  | 0 |  | 0 |  | 0 | [17 empty] | -1
| PSV - Práce a dodávky PSV |  |  |  | 0 |  | 0 |  | 0
| 733 - Ústřední vytápění - rozvodné potrubí |  |  |  | 0 |  | 0 |  | 0
| 734 - Ústřední vytápění - armatury |  |  |  | 0 |  | 0 |  | 0
| 735 - Ústřední vytápění - otopná tělesa |  |  |  | 0 |  | 0 |  | 0
| 783 - Dokončovací práce - nátěry |  |  |  | 0 |  | 0 |  | 0
| HZS - Hodinové zúčtovací sazby |  |  |  | 0 |  | 0 |  | 0
2) Ostatní náklady | [8 empty] | 0 | [5 empty] | DPH
Celkové náklady za stavbu 1) + 2) | [7 empty] | 0
ROZPOČET
Stavba: |  |  | St. č. 2368 Decentralizace vytápění CA PZP Lobodice
Objekt: |  |  | SO01 - Vytápění
Část: |  |  | SO01.4 - Vytápění objektu J - Garáže
Místo: |  |  | PZP Lobodice |  |  |  | Datum: |  | 06.04.2018
Objednatel: |  |  | innogy Gas Storage, s.r.o. |  |  |  | Projektant: |  | FORGAS a. s.
Zhotovitel: | [6 empty] | Zpracovatel: |  | Ing. Karel Puhaný
PČ | Typ | Kód | Popis |  |  | MJ | Množství | J. materiál [CZK] | J. montáž [CZK] |  |  | Cena celkem [CZK] |  | Poznámka | DPH | J.cena [CZK] | Materiál celkem [CZK] | Montáž celkem [CZK] | J. Nh [h] | Nh celkem [h] | J. hmotnost [t] | Hmotnost celkem [t] | J. suť [t] | Suť Celkem [t]
Náklady z rozpočtu | [8 empty] | 0 | [7 empty] | 0 | 0 |  | 373.598 |  | 101.7067 |  | 0 |  | D | -1 | [10 empty] | 0
| PSV - Práce a dodávky PSV | [7 empty] | 0 | [7 empty] | 0 | 0 |  | 213.598 |  | 101.7067 |  | 0 | 2 | D | 0 |  |  |  | ROZPOCET | [6 empty] | 0
| 733 - Ústřední vytápění - rozvodné potrubí | [7 empty] | 0 | [7 empty] | 0 | 0 |  | 131.206 |  | 100.6072 |  | 0 | 2 | D | 1 |  |  |  | ROZPOCET | [6 empty] | 0
1 | K | 733111113 | Potrubí ocelové závitové bezešvé běžné v kotelnách nebo strojovnách DN 15 |  |  | m | 80 |  |  |  |  | 0 |  |  | základní | 0 | 0 | 0 | 0.427 | 34.16 | 0.00158 | 0.1264 | 0 | 0 | 16 | K | 2 |  |  |  | ROZPOCET | 0 | 0 | 0 | 0 | 0 | 1 | 0 | 16 | 1623141781
2 | K | 733111114 | Potrubí ocelové závitové bezešvé běžné v kotelnách nebo strojovnách DN 20 |  |  | m | 20 |  |  |  |  | 0 |  |  | základní | 0 | 0 | 0 | 0.459 | 9.18 | 0.00199 | 0.0398 | 0 | 0 | 16 | K | 2 |  |  |  | ROZPOCET | 0 | 0 | 0 | 0 | 0 | 1 | 0 | 16 | 848875957
3 | K | 733111115 | Potrubí ocelové závitové bezešvé běžné v kotelnách nebo strojovnách DN 25 |  |  | m | 18 |  |  |  |  | 0 |  |  | základní | 0 | 0 | 0 | 0.517 | 9.306 | 0.00296 | 0.05328 | 0 | 0 | 16 | K | 2 |  |  |  | ROZPOCET | 0 | 0 | 0 | 0 | 0 | 1 | 0 | 16 | -1255422360
4 | K | 733111116 | Potrubí ocelové závitové bezešvé běžné v kotelnách nebo strojovnách DN 32 |  |  | m | 101 |  |  |  |  | 0 |  |  | základní | 0 | 0 | 0 | 0.652 | 65.852 | 0.00376 | 0.37976 | 0 | 0 | 16 | K | 2 |  |  |  | ROZPOCET | 0 | 0 | 0 | 0 | 0 | 1 | 0 | 16 | 2124968408
5 | K | 733190108 | Zkouška těsnosti potrubí ocelové závitové do DN 50 |  |  | m | 219 |  |  |  |  | 0 |  |  | základní | 0 | 0 | 0 | 0.032 | 7.008 | 0 | 0 | 0 | 0 | 16 | K | 2 |  |  |  | ROZPOCET | 0 | 0 | 0 | 0 | 0 | 1 | 0 | 16 | -461333987
6 | K | 230050031 | Montáž a zhotovení doplňkové konstrukce z profilového materiálu |  |  | kg | 100 |  |  |  |  | 0 |  |  | základní | 0 | 0 | 0 | 0.057 | 5.7 | 8e-05 | 0.008 | 0 | 0 | 16 | K | 2 |  |  |  | ROZPOCET | 0 | 0 | 0 | 0 | 0 | 1 | 0 | 16 | -243548402
7 | M | 13010950r01 | Doplňkové konstrukce, profilový materiál |  |  | kg | 100 |  |  |  |  | 0 |  |  | základní | 0 | 0 | 0 | 0 | 0 | 1 | 100 | 0 | 0 | 256 | M | 2 |  |  |  | ROZPOCET | 0 | 0 | 0 | 0 | 0 | 1 | 0 | 64 | -1920879796
| 734 - Ústřední vytápění - armatury | [7 empty] | 0 | [7 empty] | 0 | 0 |  | 3.245 |  | 0.00715 |  | 0 | 2 | D | 1 |  |  |  | ROZPOCET | [6 empty] | 0
8 | K | 734221551 | Ventil závitový termostatický přímý dvouregulační G 3/8 PN 16 do 110°C bez hlavice ovládání |  |  | kus | 11 |  |  |  |  | 0 |  |  | základní | 0 | 0 | 0 | 0.15 | 1.65 | 0.00025 | 0.00275 | 0 | 0 | 16 | K | 2 |  |  |  | ROZPOCET | 0 | 0 | 0 | 0 | 0 | 1 | 0 | 16 | 466743977
9 | K | 734221682 | Termostatická hlavice kapalinová PN 10 do 110°C otopných těles VK |  |  | kus | 11 |  |  |  |  | 0 |  |  | základní | 0 | 0 | 0 | 0.035 | 0.385 | 0.00014 | 0.00154 | 0 | 0 | 16 | K | 2 |  |  |  | ROZPOCET | 0 | 0 | 0 | 0 | 0 | 1 | 0 | 16 | 1802226566
10 | K | 734261717 | Šroubení regulační radiátorové přímé G 1/2 s vypouštěním |  |  | kus | 11 |  |  |  |  | 0 |  |  | základní | 0 | 0 | 0 | 0.11 | 1.21 | 0.00026 | 0.00286 | 0 | 0 | 16 | K | 2 |  |  |  | ROZPOCET | 0 | 0 | 0 | 0 | 0 | 1 | 0 | 16 | -139972234
| 735 - Ústřední vytápění - otopná tělesa | [7 empty] | 0 | [7 empty] | 0 | 0 |  | 54.07 |  | 1.0694 |  | 0 | 2 | D | 1 |  |  |  | ROZPOCET | [6 empty] | 0
11 | K | 735221742r02 | Registr trubkový DN 80 8x2000 mm |  |  | soubor | 2 |  |  |  |  | 0 |  |  | základní | 0 | 0 | 0 | 4.805 | 9.61 | 0.07043 | 0.14086 | 0 | 0 | 16 | K | 2 |  |  |  | ROZPOCET | 0 | 0 | 0 | 0 | 0 | 1 | 0 | 16 | 2116273951
12 | K | 735221743r02 | Registr trubkový DN 80 8x2500 mm |  |  | soubor | 9 |  |  |  |  | 0 |  |  | základní | 0 | 0 | 0 | 4.94 | 44.46 | 0.10317 | 0.92853 | 0 | 0 | 16 | K | 2 |  |  |  | ROZPOCET | 0 | 0 | 0 | 0 | 0 | 1 | 0 | 16 | -1337162790
| 783 - Dokončovací práce - nátěry | [7 empty] | 0 | [7 empty] | 0 | 0 |  | 25.077 |  | 0.02289 |  | 0 | 2 | D | 1 |  |  |  | ROZPOCET | [6 empty] | 0
13 | K | 783301313 | Odmaštění zámečnických konstrukcí ředidlovým odmašťovačem |  |  | m2 | 6 |  |  |  |  | 0 |  |  | základní | 0 | 0 | 0 | 0.117 | 0.702 | 7e-05 | 0.00042 | 0 | 0 | 16 | K | 2 |  |  |  | ROZPOCET | 0 | 0 | 0 | 0 | 0 | 1 | 0 | 16 | 1556522297
14 | K | 783334201 | Základní antikorozní jednonásobný epoxidový nátěr zámečnických konstrukcí |  |  | m2 | 6 |  |  |  |  | 0 |  |  | základní | 0 | 0 | 0 | 0.184 | 1.104 | 0.00014 | 0.00084 | 0 | 0 | 16 | K | 2 |  |  |  | ROZPOCET | 0 | 0 | 0 | 0 | 0 | 1 | 0 | 16 | -839877181
15 | K | 783335101 | Jednonásobný epoxidový mezinátěr zámečnických konstrukcí |  |  | m2 | 6 |  |  |  |  | 0 |  |  | základní | 0 | 0 | 0 | 0.166 | 0.996 | 0.00023 | 0.00138 | 0 | 0 | 16 | K | 2 |  |  |  | ROZPOCET | 0 | 0 | 0 | 0 | 0 | 1 | 0 | 16 | 607414997
16 | K | 783347101 | Krycí jednonásobný polyuretanový nátěr zámečnických konstrukcí |  |  | m2 | 6 |  |  |  |  | 0 |  |  | základní | 0 | 0 | 0 | 0.172 | 1.032 | 9e-05 | 0.00054 | 0 | 0 | 16 | K | 2 |  |  |  | ROZPOCET | 0 | 0 | 0 | 0 | 0 | 1 | 0 | 16 | -516876824
17 | K | 783601715 | Odmaštění ředidlovým odmašťovačem potrubí do DN 50 mm |  |  | m | 219 |  |  |  |  | 0 |  |  | základní | 0 | 0 | 0 | 0.01 | 2.19 | 1e-05 | 0.00219 | 0 | 0 | 16 | K | 2 |  |  |  | ROZPOCET | 0 | 0 | 0 | 0 | 0 | 1 | 0 | 16 | -1529798971
18 | K | 783634651 | Základní antikorozní jednonásobný epoxidový nátěr potrubí do DN 50 mm |  |  | m | 438 |  |  |  |  | 0 |  |  | základní | 0 | 0 | 0 | 0.028 | 12.264 | 3e-05 | 0.01314 | 0 | 0 | 16 | K | 2 |  |  |  | ROZPOCET | 0 | 0 | 0 | 0 | 0 | 1 | 0 | 16 | 971254691
19 | K | 783647601 | Krycí jednonásobný polyuretanový nátěr potrubí do DN 50 mm |  |  | m | 219 |  |  |  |  | 0 |  |  | základní | 0 | 0 | 0 | 0.031 | 6.789 | 2e-05 | 0.00438 | 0 | 0 | 16 | K | 2 |  |  |  | ROZPOCET | 0 | 0 | 0 | 0 | 0 | 1 | 0 | 16 | 668282240
26 | K | 783r01 | Nátěr registru DN80x2m |  |  | kus | 2 |  |  |  |  | 0 |  |  | základní | 0 | 0 | 0 | 0 | 0 | 0 | 0 | 0 | 0 | 16 | K | 2 |  |  |  | ROZPOCET | 0 | 0 | 0 | 0 | 0 | 1 | 0 | 16 | -871210142
27 | K | 783r02 | Nátěr registru DN80x2,5m |  |  | kus | 9 |  |  |  |  | 0 |  |  | základní | 0 | 0 | 0 | 0 | 0 | 0 | 0 | 0 | 0 | 16 | K | 2 |  |  |  | ROZPOCET | 0 | 0 | 0 | 0 | 0 | 1 | 0 | 16 | 594817364
| HZS - Hodinové zúčtovací sazby | [7 empty] | 0 | [7 empty] | 0 | 0 |  | 160 |  | 0 |  | 0 | 4 | D | 0 |  |  |  | ROZPOCET | [6 empty] | 0
23 | K | HZS1292 | Hodinová zúčtovací sazba stavební dělník |  |  | hod | 64 |  |  |  |  | 0 |  |  | základní | 0 | 0 | 0 | 1 | 64 | 0 | 0 | 0 | 0 | 512 | K | 1 |  |  |  | ROZPOCET | 0 | 0 | 0 | 0 | 0 | 1 | 0 | 512 | 546436923
|  |  | "demontáž stávajícího zařízení" 64 |  |  |  | 64 | [18 empty] | VV | 1 | 2 | True | 1 | ROZPOCET
24 | K | HZS1301 | Hodinová zúčtovací sazba zedník |  |  | hod | 48 |  |  |  |  | 0 |  |  | základní | 0 | 0 | 0 | 1 | 48 | 0 | 0 | 0 | 0 | 512 | K | 1 |  |  |  | ROZPOCET | 0 | 0 | 0 | 0 | 0 | 1 | 0 | 512 | 1314373476
|  |  | "stavební přípomoce" 48 |  |  |  | 48 | [18 empty] | VV | 1 | 2 | True | 1 | ROZPOCET
25 | K | HZS2212 | Hodinová zúčtovací sazba instalatér odborný |  |  | hod | 48 |  |  |  |  | 0 |  |  | základní | 0 | 0 | 0 | 1 | 48 | 0 | 0 | 0 | 0 | 512 | K | 1 |  |  |  | ROZPOCET | 0 | 0 | 0 | 0 | 0 | 1 | 0 | 512 | 601905755
|  |  | "topná zkouška" 24 |  |  |  | 24 | [18 empty] | VV | 1 | 2 | True | 0 | ROZPOCET
|  |  | "hydraulické vyvážení soustavy" 24 |  |  |  | 24 | [18 empty] | VV | 1 | 2 | True | 0 | ROZPOCET
|  |  | Součet |  |  |  | 48 | [18 empty] | VV | 1 | 4 | True | 1 | ROZPOCET

## SO01.5 - Vytápění objektu...
| List obsahuje: |  | 1) Krycí list rozpočtu |  | 2) Rekapitulace rozpočtu |  |  | 3) Rozpočet |  |  | Zpět na list: |  | Rekapitulace stavby
optimalizováno pro tisk sestav ve formátu A4 - na výšku | [12 empty] | >> skryté sloupce << | [12 empty] | {e6a5ae15-7df8-4113-bfa9-7fa2085e6c7f}
2
KRYCÍ LIST ROZPOČTU | [13 empty] | v --- níže se nacházejí doplnkové a pomocné údaje k sestavám --- v | [11 empty] | False
| Stavba: |  | St. č. 2368 Decentralizace vytápění CA PZP Lobodice
| Objekt: |  | SO01 - Vytápění
| Část: |  | SO01.5 - Vytápění objektu D - Kompresorovna, velín
| JKSO: | [7 empty] | CC-CZ:
| Místo: |  | PZP Lobodice | [5 empty] | Datum: |  | 06.04.2018
| Objednatel: | [7 empty] | IČ: |  | 27892077
|  | innogy Gas Storage, s.r.o. | [6 empty] | DIČ: |  | CZ27892077
| Zhotovitel: | [7 empty] | IČ:
DIČ:
| Projektant: | [7 empty] | IČ: |  | 28016718
|  | FORGAS a. s. | [6 empty] | DIČ: |  | CZ28016718
| Zpracovatel: | [7 empty] | IČ:
|  | Ing. Karel Puhaný | [6 empty] | DIČ:
Poznámka:
| Náklady z rozpočtu | [7 empty] | 0
|  | Materiál | [6 empty] | 0
|  | Montáž | [6 empty] | 0
| Ostatní náklady | [7 empty] | 0
| Cena bez DPH | [7 empty] | 0
| DPH | základní | 21% | ze | 0 |  |  |  | 0
|  | snížená | 15% | ze | 0 |  |  |  | 0
|  | zákl. přenesená | 21% | ze | 0 |  |  |  | 0
|  | sníž. přenesená | 15% | ze | 0 |  |  |  | 0
|  | nulová | 0% | ze | 0 |  |  |  | 0
| Cena s DPH |  |  | v | CZK |  |  | 0
| Projektant |  |  |  |  | Zpracovatel
| Datum a podpis: |  |  | Razítko |  | Datum a podpis: |  |  |  | Razítko
| Objednavatel |  |  |  |  | Zhotovitel
| Datum a podpis: |  |  | Razítko |  | Datum a podpis: |  |  |  | Razítko
REKAPITULACE ROZPOČTU
Stavba: |  |  | St. č. 2368 Decentralizace vytápění CA PZP Lobodice
Objekt: |  |  | SO01 - Vytápění
Část: |  |  | SO01.5 - Vytápění objektu D - Kompresorovna, velín
Místo: |  |  | PZP Lobodice |  |  |  | Datum: |  | 06.04.2018
Objednatel: |  |  | innogy Gas Storage, s.r.o. |  |  |  | Projektant: |  | FORGAS a. s.
Zhotovitel: | [6 empty] | Zpracovatel: |  | Ing. Karel Puhaný
Kód - Popis |  |  |  |  | Materiál [CZK] |  | Montáž [CZK] |  | Cena celkem [CZK]
1) Náklady z rozpočtu |  |  |  |  | 0 |  | 0 |  | 0 | [17 empty] | -1
| PSV - Práce a dodávky PSV |  |  |  | 0 |  | 0 |  | 0
| 713 - Izolace tepelné |  |  |  | 0 |  | 0 |  | 0
| 731 - Ústřední vytápění - kotelny |  |  |  | 0 |  | 0 |  | 0
| 732 - Ústřední vytápění - strojovny |  |  |  | 0 |  | 0 |  | 0
| 733 - Ústřední vytápění - rozvodné potrubí |  |  |  | 0 |  | 0 |  | 0
| 734 - Ústřední vytápění - armatury |  |  |  | 0 |  | 0 |  | 0
| 735 - Ústřední vytápění - otopná tělesa |  |  |  | 0 |  | 0 |  | 0
| 783 - Dokončovací práce - nátěry |  |  |  | 0 |  | 0 |  | 0
| HZS - Hodinové zúčtovací sazby |  |  |  | 0 |  | 0 |  | 0
2) Ostatní náklady | [8 empty] | 0 | [5 empty] | DPH
Celkové náklady za stavbu 1) + 2) | [7 empty] | 0
ROZPOČET
Stavba: |  |  | St. č. 2368 Decentralizace vytápění CA PZP Lobodice
Objekt: |  |  | SO01 - Vytápění
Část: |  |  | SO01.5 - Vytápění objektu D - Kompresorovna, velín
Místo: |  |  | PZP Lobodice |  |  |  | Datum: |  | 06.04.2018
Objednatel: |  |  | innogy Gas Storage, s.r.o. |  |  |  | Projektant: |  | FORGAS a. s.
Zhotovitel: | [6 empty] | Zpracovatel: |  | Ing. Karel Puhaný
PČ | Typ | Kód | Popis |  |  | MJ | Množství | J. materiál [CZK] | J. montáž [CZK] |  |  | Cena celkem [CZK] |  | Poznámka | DPH | J.cena [CZK] | Materiál celkem [CZK] | Montáž celkem [CZK] | J. Nh [h] | Nh celkem [h] | J. hmotnost [t] | Hmotnost celkem [t] | J. suť [t] | Suť Celkem [t]
Náklady z rozpočtu | [8 empty] | 0 | [7 empty] | 0 | 0 |  | 390.769 |  | 152.3769 |  | 0.0063 |  | D | -1 | [10 empty] | 0
| PSV - Práce a dodávky PSV | [7 empty] | 0 | [7 empty] | 0 | 0 |  | 254.769 |  | 152.3769 |  | 0.0063 | 2 | D | 0 |  |  |  | ROZPOCET | [6 empty] | 0
| 713 - Izolace tepelné | [7 empty] | 0 | [7 empty] | 0 | 0 |  | 1.155 |  | 0.0219 |  | 0 | 2 | D | 1 |  |  |  | ROZPOCET | [6 empty] | 0
1 | K | 713463411 | Montáž izolace tepelné potrubí a ohybů návlekovými izolačními pouzdry |  |  | m | 35 |  |  |  |  | 0 |  |  | základní | 0 | 0 | 0 | 0.033 | 1.155 | 0 | 0 | 0 | 0 | 16 | K | 2 |  |  |  | ROZPOCET | 0 | 0 | 0 | 0 | 0 | 1 | 0 | 16 | 1470027228
2 | M | 63143114 | pouzdro izolační potrubní s jednostrannou Al fólií max. 600/100 °C 49/40 mm |  |  | m | 20 |  |  |  |  | 0 |  |  | základní | 0 | 0 | 0 | 0 | 0 | 0.00078 | 0.0156 | 0 | 0 | 32 | M | 2 |  |  |  | ROZPOCET | 0 | 0 | 0 | 0 | 0 | 1 | 0 | 16 | 1768689638
3 | M | 63143082 | pouzdro izolační potrubní s jednostrannou Al fólií max. 600/100 °C 34/30 mm |  |  | m | 15 |  |  |  |  | 0 |  |  | základní | 0 | 0 | 0 | 0 | 0 | 0.00042 | 0.0063 | 0 | 0 | 32 | M | 2 |  |  |  | ROZPOCET | 0 | 0 | 0 | 0 | 0 | 1 | 0 | 16 | 1950198020
| 731 - Ústřední vytápění - kotelny | [7 empty] | 0 | [7 empty] | 0 | 0 |  | 3.825 |  | 0.00624 |  | 0 | 2 | D | 1 |  |  |  | ROZPOCET | [6 empty] | 0
4 | M | 106078228407400026 | Plynový kondenzační kotel jednookruhový s modulačním hořákem, rozsah výkonu 9,7-48,7kW. Nerezový výměník, kaskádový regulátor, kaskádní čidlo, včetně montáže |  |  | KS | 2 |  |  |  |  | 0 |  |  | základní | 0 | 0 | 0 | 0 | 0 | 0 | 0 | 0 | 0 | 32 | M | 2 |  |  |  | ROZPOCET | 0 | 0 | 0 | 0 | 0 | 1 | 0 | 16 | 1416347515
5 | M | 106078228407400025 | Plynový kondenzační kotel jednookruhový s modulačním hořákem, rozsah výkonu 9,5-33,0kW. Nerezový výměník, včetně montáže |  |  | KS | 1 |  |  |  |  | 0 |  |  | základní | 0 | 0 | 0 | 0 | 0 | 0 | 0 | 0 | 0 | 32 | M | 2 |  |  |  | ROZPOCET | 0 | 0 | 0 | 0 | 0 | 1 | 0 | 16 | 40661561
6 | K | 731810222r03 | Odkouření systémové plastové vyvedené po fasádě nad střecho objekt, přívod spalovacího vzduchu přes fasádu, včetně držáků, zakončení, montáže, vodorovná část 1m, svislá cca 8m |  |  | soubor | 2 |  |  |  |  | 0 |  |  | základní | 0 | 0 | 0 | 1.275 | 2.55 | 0.00208 | 0.00416 | 0 | 0 | 16 | K | 2 |  |  |  | ROZPOCET | 0 | 0 | 0 | 0 | 0 | 1 | 0 | 16 | 331219995
7 | K | 731810222r04 | Odkouření systémové plastové vyvedené po fasádě nad střecho objekt, přívod spalovacího vzduchu přes fasádu, včetně držáků, zakončení, montáže, vodorovná část 6m, svislá cca 6m |  |  | soubor | 1 |  |  |  |  | 0 |  |  | základní | 0 | 0 | 0 | 1.275 | 1.275 | 0.00208 | 0.00208 | 0 | 0 | 16 | K | 2 |  |  |  | ROZPOCET | 0 | 0 | 0 | 0 | 0 | 1 | 0 | 16 | -2100615994
| 732 - Ústřední vytápění - strojovny | [7 empty] | 0 | [7 empty] | 0 | 0 |  | 10.419 |  | 0.35959 |  | 0 | 2 | D | 1 |  |  |  | ROZPOCET | [6 empty] | 0
8 | K | 732113118 | Vyrovnávač dynamických tlaků G 2" PN 6 hydraulický závitový |  |  | kus | 1 |  |  |  |  | 0 |  |  | základní | 0 | 0 | 0 | 2.224 | 2.224 | 0.01934 | 0.01934 | 0 | 0 | 16 | K | 2 |  |  |  | ROZPOCET | 0 | 0 | 0 | 0 | 0 | 1 | 0 | 16 | 1881789006
9 | K | 732113116r03 | Vyrovnávač dynamických tlaků 1500l/h |  |  | kus | 1 |  |  |  |  | 0 |  |  | základní | 0 | 0 | 0 | 1.566 | 1.566 | 0.00701 | 0.00701 | 0 | 0 | 16 | K | 2 |  |  |  | ROZPOCET | 0 | 0 | 0 | 0 | 0 | 1 | 0 | 16 | -2093235101
10 | K | 732421133r09 | Čerpadlová skupina (950l/h, 6,5kPa) včetně trojcestného ventilu, čerpadla, uzávěrů, teploměrů, izolačního pouzdra, držáků, montáže. Pohon trojcestného ventilu 24V, spojitý signál 0 až 10V |  |  | soubor | 1 |  |  |  |  | 0 |  |  | základní | 0 | 0 | 0 | 1.454 | 1.454 | 0.09726 | 0.09726 | 0 | 0 | 16 | K | 2 |  |  |  | ROZPOCET | 0 | 0 | 0 | 0 | 0 | 1 | 0 | 16 | -536497549
11 | K | 732421133r07 | Čerpadlová skupina (1910l/h, 11,0kPa) včetně trojcestného ventilu, čerpadla, uzávěrů, teploměrů, izolačního pouzdra, držáků, montáže. Pohon trojcestného ventilu 24V, spojitý signál 0 až 10V |  |  | soubor | 1 |  |  |  |  | 0 |  |  | základní | 0 | 0 | 0 | 1.454 | 1.454 | 0.09726 | 0.09726 | 0 | 0 | 16 | K | 2 |  |  |  | ROZPOCET | 0 | 0 | 0 | 0 | 0 | 1 | 0 | 16 | -1170125440
12 | K | 732421133r08 | Čerpadlová skupina (950l/h, 6,5kPa) včetně čerpadla, uzávěrů, teploměrů, izolačního pouzdra, držáků, montáže |  |  | soubor | 1 |  |  |  |  | 0 |  |  | základní | 0 | 0 | 0 | 1.454 | 1.454 | 0.09726 | 0.09726 | 0 | 0 | 16 | K | 2 |  |  |  | ROZPOCET | 0 | 0 | 0 | 0 | 0 | 1 | 0 | 16 | 1489354329
13 | K | 732111125r04 | Rozdělovač/sběrač pro 2 topné okruhy 2850l/h, včetně tepelné izolace, držáků a montáže |  |  | kus | 1 |  |  |  |  | 0 |  |  | základní | 0 | 0 | 0 | 1.767 | 1.767 | 0.02765 | 0.02765 | 0 | 0 | 16 | K | 2 |  |  |  | ROZPOCET | 0 | 0 | 0 | 0 | 0 | 1 | 0 | 16 | -305276941
14 | K | 732331614 | Nádoba tlaková expanzní s membránou závitové připojení PN 0,6 o objemu 25 litrů |  |  | soubor | 1 |  |  |  |  | 0 |  |  | základní | 0 | 0 | 0 | 0.25 | 0.25 | 0.00629 | 0.00629 | 0 | 0 | 16 | K | 2 |  |  |  | ROZPOCET | 0 | 0 | 0 | 0 | 0 | 1 | 0 | 16 | 152816893
15 | K | 732331616 | Nádoba tlaková expanzní s membránou závitové připojení PN 0,6 o objemu 50 litrů |  |  | soubor | 1 |  |  |  |  | 0 |  |  | základní | 0 | 0 | 0 | 0.25 | 0.25 | 0.00752 | 0.00752 | 0 | 0 | 16 | K | 2 |  |  |  | ROZPOCET | 0 | 0 | 0 | 0 | 0 | 1 | 0 | 16 | -2076280999
16 | K | 7324r01 | Kompaktní přečerpávací zařízení, dodávka, montáž |  |  | kus | 1 |  |  |  |  | 0 |  |  | základní | 0 | 0 | 0 | 0 | 0 | 0 | 0 | 0 | 0 | 16 | K | 2 |  |  |  | ROZPOCET | 0 | 0 | 0 | 0 | 0 | 1 | 0 | 16 | -1891820919
| 733 - Ústřední vytápění - rozvodné potrubí | [7 empty] | 0 | [7 empty] | 0 | 0 |  | 133.291 |  | 150.6652 |  | 0 | 2 | D | 1 |  |  |  | ROZPOCET | [6 empty] | 0
17 | K | 733111114 | Potrubí ocelové závitové bezešvé běžné v kotelnách nebo strojovnách DN 20 |  |  | m | 16 |  |  |  |  | 0 |  |  | základní | 0 | 0 | 0 | 0.459 | 7.344 | 0.00199 | 0.03184 | 0 | 0 | 16 | K | 2 |  |  |  | ROZPOCET | 0 | 0 | 0 | 0 | 0 | 1 | 0 | 16 | 1537705772
18 | K | 733111115 | Potrubí ocelové závitové bezešvé běžné v kotelnách nebo strojovnách DN 25 |  |  | m | 60 |  |  |  |  | 0 |  |  | základní | 0 | 0 | 0 | 0.517 | 31.02 | 0.00296 | 0.1776 | 0 | 0 | 16 | K | 2 |  |  |  | ROZPOCET | 0 | 0 | 0 | 0 | 0 | 1 | 0 | 16 | -1194600703
19 | K | 733111117 | Potrubí ocelové závitové bezešvé běžné v kotelnách nebo strojovnách DN 40 |  |  | m | 95 |  |  |  |  | 0 |  |  | základní | 0 | 0 | 0 | 0.691 | 65.645 | 0.0044 | 0.418 | 0 | 0 | 16 | K | 2 |  |  |  | ROZPOCET | 0 | 0 | 0 | 0 | 0 | 1 | 0 | 16 | -1898888327
20 | K | 733321215r01 | Potrubí plastové PVC 40x1,8mm vč. napojení potrubí na odpad |  |  | m | 30 |  |  |  |  | 0 |  |  | základní | 0 | 0 | 0 | 0.53 | 15.9 | 0.00086 | 0.0258 | 0 | 0 | 16 | K | 2 |  |  |  | ROZPOCET | 0 | 0 | 0 | 0 | 0 | 1 | 0 | 16 | 820584583
21 | K | 733190108 | Zkouška těsnosti potrubí ocelové závitové do DN 50 |  |  | m | 151 |  |  |  |  | 0 |  |  | základní | 0 | 0 | 0 | 0.032 | 4.832 | 0 | 0 | 0 | 0 | 16 | K | 2 |  |  |  | ROZPOCET | 0 | 0 | 0 | 0 | 0 | 1 | 0 | 16 | -178347486
22 | K | 230050031 | Montáž a zhotovení doplňkové konstrukce z profilového materiálu |  |  | kg | 150 |  |  |  |  | 0 |  |  | základní | 0 | 0 | 0 | 0.057 | 8.55 | 8e-05 | 0.012 | 0 | 0 | 16 | K | 2 |  |  |  | ROZPOCET | 0 | 0 | 0 | 0 | 0 | 1 | 0 | 16 | 1316599780
23 | M | 13010950r01 | Doplňkové konstrukce, profilový materiál |  |  | kg | 150 |  |  |  |  | 0 |  |  | základní | 0 | 0 | 0 | 0 | 0 | 1 | 150 | 0 | 0 | 256 | M | 2 |  |  |  | ROZPOCET | 0 | 0 | 0 | 0 | 0 | 1 | 0 | 64 | 1791110515
| 734 - Ústřední vytápění - armatury | [7 empty] | 0 | [7 empty] | 0 | 0 |  | 12.043 |  | 0.02591 |  | 0.0063 | 2 | D | 1 |  |  |  | ROZPOCET | [6 empty] | 0
24 | K | 734221551 | Ventil závitový termostatický přímý dvouregulační G 3/8 PN 16 do 110°C bez hlavice ovládání |  |  | kus | 28 |  |  |  |  | 0 |  |  | základní | 0 | 0 | 0 | 0.15 | 4.2 | 0.00025 | 0.007 | 0 | 0 | 16 | K | 2 |  |  |  | ROZPOCET | 0 | 0 | 0 | 0 | 0 | 1 | 0 | 16 | 1753681231
25 | K | 734221682 | Termostatická hlavice kapalinová PN 10 do 110°C otopných těles VK |  |  | kus | 14 |  |  |  |  | 0 |  |  | základní | 0 | 0 | 0 | 0.035 | 0.49 | 0.00014 | 0.00196 | 0 | 0 | 16 | K | 2 |  |  |  | ROZPOCET | 0 | 0 | 0 | 0 | 0 | 1 | 0 | 16 | 1359812376
26 | K | 734200821 | Demontáž armatury závitové se dvěma závity do G 1/2 |  |  | kus | 14 |  |  |  |  | 0 |  |  | základní | 0 | 0 | 0 | 0.166 | 2.324 | 9e-05 | 0.00126 | 0.00045 | 0.0063 | 16 | K | 2 |  |  |  | ROZPOCET | 0 | 0 | 0 | 0 | 0 | 1 | 0 | 16 | 1935208246
27 | K | 734261717 | Šroubení regulační radiátorové přímé G 1/2 s vypouštěním |  |  | kus | 14 |  |  |  |  | 0 |  |  | základní | 0 | 0 | 0 | 0.11 | 1.54 | 0.00026 | 0.00364 | 0 | 0 | 16 | K | 2 |  |  |  | ROZPOCET | 0 | 0 | 0 | 0 | 0 | 1 | 0 | 16 | 1098109013
28 | K | 734209115 | Montáž armatury závitové s dvěma závity G 1 |  |  | kus | 11 |  |  |  |  | 0 |  |  | základní | 0 | 0 | 0 | 0.227 | 2.497 | 0.00015 | 0.00165 | 0 | 0 | 16 | K | 2 |  |  |  | ROZPOCET | 0 | 0 | 0 | 0 | 0 | 1 | 0 | 16 | 319668281
29 | M | 55114228 | kohout kulový se šroubením, mosaz, vnitřní x vnější, vrtulka 1" x 1" |  |  | kus | 8 |  |  |  |  | 0 |  |  | základní | 0 | 0 | 0 | 0 | 0 | 0.00068 | 0.00544 | 0 | 0 | 32 | M | 2 |  |  |  | ROZPOCET | 0 | 0 | 0 | 0 | 0 | 1 | 0 | 16 | 171508985
30 | M | 55129494 | filtr 2x vnitřní závit PN 16 do 130°C 1" |  |  | kus | 3 |  |  |  |  | 0 |  |  | základní | 0 | 0 | 0 | 0 | 0 | 0.00054 | 0.00162 | 0 | 0 | 32 | M | 2 |  |  |  | ROZPOCET | 0 | 0 | 0 | 0 | 0 | 1 | 0 | 16 | 1191234348
31 | K | 734209103 | Montáž armatury závitové s jedním závitem G 1/2 |  |  | kus | 14 |  |  |  |  | 0 |  |  | základní | 0 | 0 | 0 | 0.051 | 0.714 | 3e-05 | 0.00042 | 0 | 0 | 16 | K | 2 |  |  |  | ROZPOCET | 0 | 0 | 0 | 0 | 0 | 1 | 0 | 16 | 21426329
32 | M | 55121284 | ventil automatický odvzdušňovací svislý do 120°C mosaz 1/2" |  |  | kus | 2 |  |  |  |  | 0 |  |  | základní | 0 | 0 | 0 | 0 | 0 | 0.0002 | 0.0004 | 0 | 0 | 32 | M | 2 |  |  |  | ROZPOCET | 0 | 0 | 0 | 0 | 0 | 1 | 0 | 16 | 1169893891
33 | M | 55124389 | kohout vypouštěcí kulový, s hadicovou vývodkou a zátkou, PN 10, T 110°C 1/2" |  |  | kus | 12 |  |  |  |  | 0 |  |  | základní | 0 | 0 | 0 | 0 | 0 | 0.00019 | 0.00228 | 0 | 0 | 32 | M | 2 |  |  |  | ROZPOCET | 0 | 0 | 0 | 0 | 0 | 1 | 0 | 16 | 568054002
34 | M | 212055000106350004 | Sifon speciální - plastový pro kondenzát 40 DN bílá |  |  | KS | 3 |  |  |  |  | 0 |  |  | základní | 0 | 0 | 0 | 0 | 0 | 0 | 0 | 0 | 0 | 32 | M | 2 |  |  |  | ROZPOCET | 0 | 0 | 0 | 0 | 0 | 1 | 0 | 16 | 551104442
35 | K | 734494213 | Návarek s trubkovým závitem G 1/2 |  |  | kus | 1 |  |  |  |  | 0 |  |  | základní | 0 | 0 | 0 | 0.278 | 0.278 | 0.00024 | 0.00024 | 0 | 0 | 16 | K | 2 |  |  |  | ROZPOCET | 0 | 0 | 0 | 0 | 0 | 1 | 0 | 16 | -1257790748
| 735 - Ústřední vytápění - otopná tělesa | [7 empty] | 0 | [7 empty] | 0 | 0 |  | 68.788 |  | 1.2752 |  | 0 | 2 | D | 1 |  |  |  | ROZPOCET | [6 empty] | 0
36 | K | 735221741r02 | Registr trubkový DN 80 8x1500 mm |  |  | soubor | 1 |  |  |  |  | 0 |  |  | základní | 0 | 0 | 0 | 4.576 | 4.576 | 0.0377 | 0.0377 | 0 | 0 | 16 | K | 2 |  |  |  | ROZPOCET | 0 | 0 | 0 | 0 | 0 | 1 | 0 | 16 | -1886882504
37 | K | 735221742r02 | Registr trubkový DN 80 8x2000 mm |  |  | soubor | 4 |  |  |  |  | 0 |  |  | základní | 0 | 0 | 0 | 4.805 | 19.22 | 0.07043 | 0.28172 | 0 | 0 | 16 | K | 2 |  |  |  | ROZPOCET | 0 | 0 | 0 | 0 | 0 | 1 | 0 | 16 | 425593262
38 | K | 735221743r02 | Registr trubkový DN 80 8x2500 mm |  |  | soubor | 9 |  |  |  |  | 0 |  |  | základní | 0 | 0 | 0 | 4.94 | 44.46 | 0.10317 | 0.92853 | 0 | 0 | 16 | K | 2 |  |  |  | ROZPOCET | 0 | 0 | 0 | 0 | 0 | 1 | 0 | 16 | -375451420
39 | K | 735164221r01 | Elektrický přímotop 1,5kW, 230V |  |  | kus | 1 |  |  |  |  | 0 |  |  | základní | 0 | 0 | 0 | 0.266 | 0.266 | 0.0136 | 0.0136 | 0 | 0 | 16 | K | 2 |  |  |  | ROZPOCET | 0 | 0 | 0 | 0 | 0 | 1 | 0 | 16 | 37799326
40 | K | 735164221r03 | Elektrický přímotop 2,0kW, 230V |  |  | kus | 1 |  |  |  |  | 0 |  |  | základní | 0 | 0 | 0 | 0.266 | 0.266 | 0.0136 | 0.0136 | 0 | 0 | 16 | K | 2 |  |  |  | ROZPOCET | 0 | 0 | 0 | 0 | 0 | 1 | 0 | 16 | 545638211
| 783 - Dokončovací práce - nátěry | [7 empty] | 0 | [7 empty] | 0 | 0 |  | 25.248 |  | 0.02286 |  | 0 | 2 | D | 1 |  |  |  | ROZPOCET | [6 empty] | 0
41 | K | 783301313 | Odmaštění zámečnických konstrukcí ředidlovým odmašťovačem |  |  | m2 | 9 |  |  |  |  | 0 |  |  | základní | 0 | 0 | 0 | 0.117 | 1.053 | 7e-05 | 0.00063 | 0 | 0 | 16 | K | 2 |  |  |  | ROZPOCET | 0 | 0 | 0 | 0 | 0 | 1 | 0 | 16 | -1091850760
42 | K | 783334201 | Základní antikorozní jednonásobný epoxidový nátěr zámečnických konstrukcí |  |  | m2 | 9 |  |  |  |  | 0 |  |  | základní | 0 | 0 | 0 | 0.184 | 1.656 | 0.00014 | 0.00126 | 0 | 0 | 16 | K | 2 |  |  |  | ROZPOCET | 0 | 0 | 0 | 0 | 0 | 1 | 0 | 16 | -851616520
43 | K | 783335101 | Jednonásobný epoxidový mezinátěr zámečnických konstrukcí |  |  | m2 | 9 |  |  |  |  | 0 |  |  | základní | 0 | 0 | 0 | 0.166 | 1.494 | 0.00023 | 0.00207 | 0 | 0 | 16 | K | 2 |  |  |  | ROZPOCET | 0 | 0 | 0 | 0 | 0 | 1 | 0 | 16 | 1967241253
44 | K | 783347101 | Krycí jednonásobný polyuretanový nátěr zámečnických konstrukcí |  |  | m2 | 9 |  |  |  |  | 0 |  |  | základní | 0 | 0 | 0 | 0.172 | 1.548 | 9e-05 | 0.00081 | 0 | 0 | 16 | K | 2 |  |  |  | ROZPOCET | 0 | 0 | 0 | 0 | 0 | 1 | 0 | 16 | 797260736
45 | K | 783601715 | Odmaštění ředidlovým odmašťovačem potrubí do DN 50 mm |  |  | m | 201 |  |  |  |  | 0 |  |  | základní | 0 | 0 | 0 | 0.01 | 2.01 | 1e-05 | 0.00201 | 0 | 0 | 16 | K | 2 |  |  |  | ROZPOCET | 0 | 0 | 0 | 0 | 0 | 1 | 0 | 16 | -55735397
46 | K | 783634651 | Základní antikorozní jednonásobný epoxidový nátěr potrubí do DN 50 mm |  |  | m | 402 |  |  |  |  | 0 |  |  | základní | 0 | 0 | 0 | 0.028 | 11.256 | 3e-05 | 0.01206 | 0 | 0 | 16 | K | 2 |  |  |  | ROZPOCET | 0 | 0 | 0 | 0 | 0 | 1 | 0 | 16 | -488898349
47 | K | 783647601 | Krycí jednonásobný polyuretanový nátěr potrubí do DN 50 mm |  |  | m | 201 |  |  |  |  | 0 |  |  | základní | 0 | 0 | 0 | 0.031 | 6.231 | 2e-05 | 0.00402 | 0 | 0 | 16 | K | 2 |  |  |  | ROZPOCET | 0 | 0 | 0 | 0 | 0 | 1 | 0 | 16 | -847179096
48 | K | 783r01 | Nátěr registru DN80x2m |  |  | kus | 4 |  |  |  |  | 0 |  |  | základní | 0 | 0 | 0 | 0 | 0 | 0 | 0 | 0 | 0 | 16 | K | 2 |  |  |  | ROZPOCET | 0 | 0 | 0 | 0 | 0 | 1 | 0 | 16 | 868014054
49 | K | 783r02 | Nátěr registru DN80x2,5m |  |  | kus | 9 |  |  |  |  | 0 |  |  | základní | 0 | 0 | 0 | 0 | 0 | 0 | 0 | 0 | 0 | 16 | K | 2 |  |  |  | ROZPOCET | 0 | 0 | 0 | 0 | 0 | 1 | 0 | 16 | -1138921227
50 | K | 783r03 | Nátěr registru DN80x1,5m |  |  | kus | 1 |  |  |  |  | 0 |  |  | základní | 0 | 0 | 0 | 0 | 0 | 0 | 0 | 0 | 0 | 16 | K | 2 |  |  |  | ROZPOCET | 0 | 0 | 0 | 0 | 0 | 1 | 0 | 16 | -1954176340
| HZS - Hodinové zúčtovací sazby | [7 empty] | 0 | [7 empty] | 0 | 0 |  | 136 |  | 0 |  | 0 | 4 | D | 0 |  |  |  | ROZPOCET | [6 empty] | 0
51 | K | HZS1292 | Hodinová zúčtovací sazba stavební dělník |  |  | hod | 24 |  |  |  |  | 0 |  |  | základní | 0 | 0 | 0 | 1 | 24 | 0 | 0 | 0 | 0 | 512 | K | 1 |  |  |  | ROZPOCET | 0 | 0 | 0 | 0 | 0 | 1 | 0 | 512 | -1251123477
|  |  | "demontáž zařízení boční dílny" 24 |  |  |  | 24 | [18 empty] | VV | 1 | 2 | True | 1 | ROZPOCET
52 | K | HZS1301 | Hodinová zúčtovací sazba zedník |  |  | hod | 40 |  |  |  |  | 0 |  |  | základní | 0 | 0 | 0 | 1 | 40 | 0 | 0 | 0 | 0 | 512 | K | 1 |  |  |  | ROZPOCET | 0 | 0 | 0 | 0 | 0 | 1 | 0 | 512 | -946716851
|  |  | "stavební přípomoce" 40 |  |  |  | 40 | [18 empty] | VV | 1 | 2 | True | 1 | ROZPOCET
53 | K | HZS2212 | Hodinová zúčtovací sazba instalatér odborný |  |  | hod | 72 |  |  |  |  | 0 |  |  | základní | 0 | 0 | 0 | 1 | 72 | 0 | 0 | 0 | 0 | 512 | K | 1 |  |  |  | ROZPOCET | 0 | 0 | 0 | 0 | 0 | 1 | 0 | 512 | -318726484
|  |  | "topná zkouška" 24 |  |  |  | 24 | [18 empty] | VV | 1 | 2 | True | 0 | ROZPOCET
|  |  | "hydraulické vyvážení soustavy" 24 |  |  |  | 24 | [18 empty] | VV | 1 | 2 | True | 0 | ROZPOCET
|  |  | "uvedení do provozu, zaškolení" 24 |  |  |  | 24 | [18 empty] | VV | 1 | 2 | True | 0 | ROZPOCET
|  |  | Součet |  |  |  | 72 | [18 empty] | VV | 1 | 4 | True | 1 | ROZPOCET

## SO01.6 - Vytápění objektu...
| List obsahuje: |  | 1) Krycí list rozpočtu |  | 2) Rekapitulace rozpočtu |  |  | 3) Rozpočet |  |  | Zpět na list: |  | Rekapitulace stavby
optimalizováno pro tisk sestav ve formátu A4 - na výšku | [12 empty] | >> skryté sloupce << | [12 empty] | {27e564cf-50f4-4084-a244-b511e671f7e3}
2
KRYCÍ LIST ROZPOČTU | [13 empty] | v --- níže se nacházejí doplnkové a pomocné údaje k sestavám --- v | [11 empty] | False
| Stavba: |  | St. č. 2368 Decentralizace vytápění CA PZP Lobodice
| Objekt: |  | SO01 - Vytápění
| Část: |  | SO01.6 - Vytápění objektu E - Kotelna a ČOV
| JKSO: | [7 empty] | CC-CZ:
| Místo: |  | PZP Lobodice | [5 empty] | Datum: |  | 06.04.2018
| Objednatel: | [7 empty] | IČ: |  | 27892077
|  | innogy Gas Storage, s.r.o. | [6 empty] | DIČ: |  | CZ27892077
| Zhotovitel: | [7 empty] | IČ:
DIČ:
| Projektant: | [7 empty] | IČ: |  | 28016718
|  | FORGAS a. s. | [6 empty] | DIČ: |  | CZ28016718
| Zpracovatel: | [7 empty] | IČ:
|  | Ing. Karel Puhaný | [6 empty] | DIČ:
Poznámka:
| Náklady z rozpočtu | [7 empty] | 0
|  | Materiál | [6 empty] | 0
|  | Montáž | [6 empty] | 0
| Ostatní náklady | [7 empty] | 0
| Cena bez DPH | [7 empty] | 0
| DPH | základní | 21% | ze | 0 |  |  |  | 0
|  | snížená | 15% | ze | 0 |  |  |  | 0
|  | zákl. přenesená | 21% | ze | 0 |  |  |  | 0
|  | sníž. přenesená | 15% | ze | 0 |  |  |  | 0
|  | nulová | 0% | ze | 0 |  |  |  | 0
| Cena s DPH |  |  | v | CZK |  |  | 0
| Projektant |  |  |  |  | Zpracovatel
| Datum a podpis: |  |  | Razítko |  | Datum a podpis: |  |  |  | Razítko
| Objednavatel |  |  |  |  | Zhotovitel
| Datum a podpis: |  |  | Razítko |  | Datum a podpis: |  |  |  | Razítko
REKAPITULACE ROZPOČTU
Stavba: |  |  | St. č. 2368 Decentralizace vytápění CA PZP Lobodice
Objekt: |  |  | SO01 - Vytápění
Část: |  |  | SO01.6 - Vytápění objektu E - Kotelna a ČOV
Místo: |  |  | PZP Lobodice |  |  |  | Datum: |  | 06.04.2018
Objednatel: |  |  | innogy Gas Storage, s.r.o. |  |  |  | Projektant: |  | FORGAS a. s.
Zhotovitel: | [6 empty] | Zpracovatel: |  | Ing. Karel Puhaný
Kód - Popis |  |  |  |  | Materiál [CZK] |  | Montáž [CZK] |  | Cena celkem [CZK]
1) Náklady z rozpočtu |  |  |  |  | 0 |  | 0 |  | 0 | [17 empty] | -1
| PSV - Práce a dodávky PSV |  |  |  | 0 |  | 0 |  | 0
| 731 - Ústřední vytápění - kotelny |  |  |  | 0 |  | 0 |  | 0
| 732 - Ústřední vytápění - strojovny |  |  |  | 0 |  | 0 |  | 0
| 733 - Ústřední vytápění - rozvodné potrubí |  |  |  | 0 |  | 0 |  | 0
| 734 - Ústřední vytápění - armatury |  |  |  | 0 |  | 0 |  | 0
| 735 - Ústřední vytápění - otopná tělesa |  |  |  | 0 |  | 0 |  | 0
| 783 - Dokončovací práce - nátěry |  |  |  | 0 |  | 0 |  | 0
| HZS - Hodinové zúčtovací sazby |  |  |  | 0 |  | 0 |  | 0
2) Ostatní náklady | [8 empty] | 0 | [5 empty] | DPH
Celkové náklady za stavbu 1) + 2) | [7 empty] | 0
ROZPOČET
Stavba: |  |  | St. č. 2368 Decentralizace vytápění CA PZP Lobodice
Objekt: |  |  | SO01 - Vytápění
Část: |  |  | SO01.6 - Vytápění objektu E - Kotelna a ČOV
Místo: |  |  | PZP Lobodice |  |  |  | Datum: |  | 06.04.2018
Objednatel: |  |  | innogy Gas Storage, s.r.o. |  |  |  | Projektant: |  | FORGAS a. s.
Zhotovitel: | [6 empty] | Zpracovatel: |  | Ing. Karel Puhaný
PČ | Typ | Kód | Popis |  |  | MJ | Množství | J. materiál [CZK] | J. montáž [CZK] |  |  | Cena celkem [CZK] |  | Poznámka | DPH | J.cena [CZK] | Materiál celkem [CZK] | Montáž celkem [CZK] | J. Nh [h] | Nh celkem [h] | J. hmotnost [t] | Hmotnost celkem [t] | J. suť [t] | Suť Celkem [t]
Náklady z rozpočtu | [8 empty] | 0 | [7 empty] | 0 | 0 |  | 423.5862 |  | 104.6869 |  | 0.00135 |  | D | -1 | [10 empty] | 0
| PSV - Práce a dodávky PSV | [7 empty] | 0 | [7 empty] | 0 | 0 |  | 287.5862 |  | 104.6869 |  | 0.00135 | 2 | D | 0 |  |  |  | ROZPOCET | [6 empty] | 0
| 731 - Ústřední vytápění - kotelny | [7 empty] | 0 | [7 empty] | 0 | 0 |  | 2.55 |  | 0.00416 |  | 0 | 2 | D | 1 |  |  |  | ROZPOCET | [6 empty] | 0
1 | M | 106078228407400026 | Plynový kondenzační kotel jednookruhový s modulačním hořákem, rozsah výkonu 9,7-48,7kW. Nerezový výměník, kaskádový regulátor, kaskádní čidlo, včetně montáže |  |  | KS | 2 |  |  |  |  | 0 |  |  | základní | 0 | 0 | 0 | 0 | 0 | 0 | 0 | 0 | 0 | 32 | M | 2 |  |  |  | ROZPOCET | 0 | 0 | 0 | 0 | 0 | 1 | 0 | 16 | 1413446050
2 | K | 731810222r05 | Odkouření systémové plastové vyvedené po fasádě nad střecho objekt, přívod spalovacího vzduchu přes fasádu, včetně držáků, zakončení, montáže, vodorovná část 1m, svislá cca 8m |  |  | soubor | 2 |  |  |  |  | 0 |  |  | základní | 0 | 0 | 0 | 1.275 | 2.55 | 0.00208 | 0.00416 | 0 | 0 | 16 | K | 2 |  |  |  | ROZPOCET | 0 | 0 | 0 | 0 | 0 | 1 | 0 | 16 | -244087849
| 732 - Ústřední vytápění - strojovny | [7 empty] | 0 | [7 empty] | 0 | 0 |  | 3.928 |  | 0.12412 |  | 0 | 2 | D | 1 |  |  |  | ROZPOCET | [6 empty] | 0
3 | K | 732113118 | Vyrovnávač dynamických tlaků G 2" PN 6 hydraulický závitový |  |  | kus | 1 |  |  |  |  | 0 |  |  | základní | 0 | 0 | 0 | 2.224 | 2.224 | 0.01934 | 0.01934 | 0 | 0 | 16 | K | 2 |  |  |  | ROZPOCET | 0 | 0 | 0 | 0 | 0 | 1 | 0 | 16 | 169856820
4 | K | 732421133r10 | Čerpadlo s elektronickou regulací (3320l/h, 17,0kPa)dodávka, montáž |  |  | soubor | 1 |  |  |  |  | 0 |  |  | základní | 0 | 0 | 0 | 1.454 | 1.454 | 0.09726 | 0.09726 | 0 | 0 | 16 | K | 2 |  |  |  | ROZPOCET | 0 | 0 | 0 | 0 | 0 | 1 | 0 | 16 | 329685098
5 | K | 732331616 | Nádoba tlaková expanzní s membránou závitové připojení PN 0,6 o objemu 50 litrů |  |  | soubor | 1 |  |  |  |  | 0 |  |  | základní | 0 | 0 | 0 | 0.25 | 0.25 | 0.00752 | 0.00752 | 0 | 0 | 16 | K | 2 |  |  |  | ROZPOCET | 0 | 0 | 0 | 0 | 0 | 1 | 0 | 16 | 97417926
| 733 - Ústřední vytápění - rozvodné potrubí | [7 empty] | 0 | [7 empty] | 0 | 0 |  | 171.23 |  | 100.8443 |  | 0 | 2 | D | 1 |  |  |  | ROZPOCET | [6 empty] | 0
6 | K | 733111113 | Potrubí ocelové závitové bezešvé běžné v kotelnách nebo strojovnách DN 15 |  |  | m | 72 |  |  |  |  | 0 |  |  | základní | 0 | 0 | 0 | 0.427 | 30.744 | 0.00158 | 0.11376 | 0 | 0 | 16 | K | 2 |  |  |  | ROZPOCET | 0 | 0 | 0 | 0 | 0 | 1 | 0 | 16 | -413390931
7 | K | 733111114 | Potrubí ocelové závitové bezešvé běžné v kotelnách nebo strojovnách DN 20 |  |  | m | 72 |  |  |  |  | 0 |  |  | základní | 0 | 0 | 0 | 0.459 | 33.048 | 0.00199 | 0.14328 | 0 | 0 | 16 | K | 2 |  |  |  | ROZPOCET | 0 | 0 | 0 | 0 | 0 | 1 | 0 | 16 | -332732829
8 | K | 733111115 | Potrubí ocelové závitové bezešvé běžné v kotelnách nebo strojovnách DN 25 |  |  | m | 46 |  |  |  |  | 0 |  |  | základní | 0 | 0 | 0 | 0.517 | 23.782 | 0.00296 | 0.13616 | 0 | 0 | 16 | K | 2 |  |  |  | ROZPOCET | 0 | 0 | 0 | 0 | 0 | 1 | 0 | 16 | -1005679932
9 | K | 733111116 | Potrubí ocelové závitové bezešvé běžné v kotelnách nebo strojovnách DN 32 |  |  | m | 52 |  |  |  |  | 0 |  |  | základní | 0 | 0 | 0 | 0.652 | 33.904 | 0.00376 | 0.19552 | 0 | 0 | 16 | K | 2 |  |  |  | ROZPOCET | 0 | 0 | 0 | 0 | 0 | 1 | 0 | 16 | -647330583
10 | K | 733111118 | Potrubí ocelové závitové bezešvé běžné v kotelnách nebo strojovnách DN 50 |  |  | m | 38 |  |  |  |  | 0 |  |  | základní | 0 | 0 | 0 | 0.784 | 29.792 | 0.00629 | 0.23902 | 0 | 0 | 16 | K | 2 |  |  |  | ROZPOCET | 0 | 0 | 0 | 0 | 0 | 1 | 0 | 16 | -776025887
11 | K | 733321215r01 | Potrubí plastové PVC 40x1,8mm vč. napojení potrubí na odpad |  |  | m | 10 |  |  |  |  | 0 |  |  | základní | 0 | 0 | 0 | 0.53 | 5.3 | 0.00086 | 0.0086 | 0 | 0 | 16 | K | 2 |  |  |  | ROZPOCET | 0 | 0 | 0 | 0 | 0 | 1 | 0 | 16 | 737507214
12 | K | 733190108 | Zkouška těsnosti potrubí ocelové závitové do DN 50 |  |  | m | 280 |  |  |  |  | 0 |  |  | základní | 0 | 0 | 0 | 0.032 | 8.96 | 0 | 0 | 0 | 0 | 16 | K | 2 |  |  |  | ROZPOCET | 0 | 0 | 0 | 0 | 0 | 1 | 0 | 16 | -1138438623
13 | K | 230050031 | Montáž a zhotovení doplňkové konstrukce z profilového materiálu |  |  | kg | 100 |  |  |  |  | 0 |  |  | základní | 0 | 0 | 0 | 0.057 | 5.7 | 8e-05 | 0.008 | 0 | 0 | 16 | K | 2 |  |  |  | ROZPOCET | 0 | 0 | 0 | 0 | 0 | 1 | 0 | 16 | 2084409931
14 | M | 13010950r01 | Doplňkové konstrukce, profilový materiál |  |  | kg | 100 |  |  |  |  | 0 |  |  | základní | 0 | 0 | 0 | 0 | 0 | 1 | 100 | 0 | 0 | 256 | M | 2 |  |  |  | ROZPOCET | 0 | 0 | 0 | 0 | 0 | 1 | 0 | 64 | -1985064044
| 734 - Ústřední vytápění - armatury | [7 empty] | 0 | [7 empty] | 0 | 0 |  | 8.825 |  | 0.02113 |  | 0.00135 | 2 | D | 1 |  |  |  | ROZPOCET | [6 empty] | 0
15 | K | 734221551 | Ventil závitový termostatický přímý dvouregulační G 3/8 PN 16 do 110°C bez hlavice ovládání |  |  | kus | 18 |  |  |  |  | 0 |  |  | základní | 0 | 0 | 0 | 0.15 | 2.7 | 0.00025 | 0.0045 | 0 | 0 | 16 | K | 2 |  |  |  | ROZPOCET | 0 | 0 | 0 | 0 | 0 | 1 | 0 | 16 | -488866282
16 | K | 734221682 | Termostatická hlavice kapalinová PN 10 do 110°C otopných těles VK |  |  | kus | 18 |  |  |  |  | 0 |  |  | základní | 0 | 0 | 0 | 0.035 | 0.63 | 0.00014 | 0.00252 | 0 | 0 | 16 | K | 2 |  |  |  | ROZPOCET | 0 | 0 | 0 | 0 | 0 | 1 | 0 | 16 | 607693609
17 | K | 734200821 | Demontáž armatury závitové se dvěma závity do G 1/2 |  |  | kus | 3 |  |  |  |  | 0 |  |  | základní | 0 | 0 | 0 | 0.166 | 0.498 | 9e-05 | 0.00027 | 0.00045 | 0.00135 | 16 | K | 2 |  |  |  | ROZPOCET | 0 | 0 | 0 | 0 | 0 | 1 | 0 | 16 | 1429324815
18 | K | 734261717 | Šroubení regulační radiátorové přímé G 1/2 s vypouštěním |  |  | kus | 18 |  |  |  |  | 0 |  |  | základní | 0 | 0 | 0 | 0.11 | 1.98 | 0.00026 | 0.00468 | 0 | 0 | 16 | K | 2 |  |  |  | ROZPOCET | 0 | 0 | 0 | 0 | 0 | 1 | 0 | 16 | -1469980527
19 | K | 734209118 | Montáž armatury závitové s dvěma závity G 2 |  |  | kus | 2 |  |  |  |  | 0 |  |  | základní | 0 | 0 | 0 | 0.422 | 0.844 | 0.00035 | 0.0007 | 0 | 0 | 16 | K | 2 |  |  |  | ROZPOCET | 0 | 0 | 0 | 0 | 0 | 1 | 0 | 16 | 325311233
20 | M | 55114228r01 | kohout kulový mosaz DN50 PN6 |  |  | kus | 2 |  |  |  |  | 0 |  |  | základní | 0 | 0 | 0 | 0 | 0 | 0.00068 | 0.00136 | 0 | 0 | 32 | M | 2 |  |  |  | ROZPOCET | 0 | 0 | 0 | 0 | 0 | 1 | 0 | 16 | -873381414
21 | K | 734209115 | Montáž armatury závitové s dvěma závity G 1 |  |  | kus | 7 |  |  |  |  | 0 |  |  | základní | 0 | 0 | 0 | 0.227 | 1.589 | 0.00015 | 0.00105 | 0 | 0 | 16 | K | 2 |  |  |  | ROZPOCET | 0 | 0 | 0 | 0 | 0 | 1 | 0 | 16 | -647775104
22 | M | 55114228 | kohout kulový se šroubením, mosaz, vnitřní x vnější, vrtulka 1" x 1" |  |  | kus | 5 |  |  |  |  | 0 |  |  | základní | 0 | 0 | 0 | 0 | 0 | 0.00068 | 0.0034 | 0 | 0 | 32 | M | 2 |  |  |  | ROZPOCET | 0 | 0 | 0 | 0 | 0 | 1 | 0 | 16 | -1151083683
23 | M | 55129494 | filtr 2x vnitřní závit PN 16 do 130°C 1" |  |  | kus | 2 |  |  |  |  | 0 |  |  | základní | 0 | 0 | 0 | 0 | 0 | 0.00054 | 0.00108 | 0 | 0 | 32 | M | 2 |  |  |  | ROZPOCET | 0 | 0 | 0 | 0 | 0 | 1 | 0 | 16 | -701827014
24 | K | 734209103 | Montáž armatury závitové s jedním závitem G 1/2 |  |  | kus | 6 |  |  |  |  | 0 |  |  | základní | 0 | 0 | 0 | 0.051 | 0.306 | 3e-05 | 0.00018 | 0 | 0 | 16 | K | 2 |  |  |  | ROZPOCET | 0 | 0 | 0 | 0 | 0 | 1 | 0 | 16 | 1903384569
25 | M | 55121284 | ventil automatický odvzdušňovací svislý do 120°C mosaz 1/2" |  |  | kus | 1 |  |  |  |  | 0 |  |  | základní | 0 | 0 | 0 | 0 | 0 | 0.0002 | 0.0002 | 0 | 0 | 32 | M | 2 |  |  |  | ROZPOCET | 0 | 0 | 0 | 0 | 0 | 1 | 0 | 16 | -1448700028
26 | M | 55124389 | kohout vypouštěcí kulový, s hadicovou vývodkou a zátkou, PN 10, T 110°C 1/2" |  |  | kus | 5 |  |  |  |  | 0 |  |  | základní | 0 | 0 | 0 | 0 | 0 | 0.00019 | 0.00095 | 0 | 0 | 32 | M | 2 |  |  |  | ROZPOCET | 0 | 0 | 0 | 0 | 0 | 1 | 0 | 16 | 2101394884
27 | M | 212055000106350004 | Sifon speciální - plastový pro kondenzát 40 DN bílá |  |  | KS | 2 |  |  |  |  | 0 |  |  | základní | 0 | 0 | 0 | 0 | 0 | 0 | 0 | 0 | 0 | 32 | M | 2 |  |  |  | ROZPOCET | 0 | 0 | 0 | 0 | 0 | 1 | 0 | 16 | 872238211
28 | K | 734494213 | Návarek s trubkovým závitem G 1/2 |  |  | kus | 1 |  |  |  |  | 0 |  |  | základní | 0 | 0 | 0 | 0.278 | 0.278 | 0.00024 | 0.00024 | 0 | 0 | 16 | K | 2 |  |  |  | ROZPOCET | 0 | 0 | 0 | 0 | 0 | 1 | 0 | 16 | 812614151
| 735 - Ústřední vytápění - otopná tělesa | [7 empty] | 0 | [7 empty] | 0 | 0 |  | 58.9455 |  | 3.6352 |  | 0 | 2 | D | 1 |  |  |  | ROZPOCET | [6 empty] | 0
29 | K | 735111380.1 | Otopné těleso litinové 900/160 se základním nátěrem |  |  | m2 | 140.36 |  |  |  |  | 0 |  |  | základní | 0 | 0 | 0 | 0.305 | 42.8098 | 0.02562 | 3.596 | 0 | 0 | 16 | K | 2 |  |  |  | ROZPOCET | 0 | 0 | 0 | 0 | 0 | 1 | 0 | 16 | 155687760
30 | K | 735117110 | Odpojení a připojení otopného tělesa litinového po nátěru |  |  | m2 | 28.16 |  |  |  |  | 0 |  |  | základní | 0 | 0 | 0 | 0.144 | 4.055 | 0 | 0 | 0 | 0 | 16 | K | 2 |  |  |  | ROZPOCET | 0 | 0 | 0 | 0 | 0 | 1 | 0 | 16 | 688431976
31 | K | 735119140 | Montáž otopného tělesa litinového článkového |  |  | m2 | 28.16 |  |  |  |  | 0 |  |  | základní | 0 | 0 | 0 | 0.429 | 12.0806 | 0.00139 | 0.039142 | 0 | 0 | 16 | K | 2 |  |  |  | ROZPOCET | 0 | 0 | 0 | 0 | 0 | 1 | 0 | 16 | 966536937
| 783 - Dokončovací práce - nátěry | [7 empty] | 0 | [7 empty] | 0 | 0 |  | 42.1077 |  | 0.057941 |  | 0 | 2 | D | 1 |  |  |  | ROZPOCET | [6 empty] | 0
32 | K | 783301313 | Odmaštění zámečnických konstrukcí ředidlovým odmašťovačem |  |  | m2 | 6 |  |  |  |  | 0 |  |  | základní | 0 | 0 | 0 | 0.117 | 0.702 | 7e-05 | 0.00042 | 0 | 0 | 16 | K | 2 |  |  |  | ROZPOCET | 0 | 0 | 0 | 0 | 0 | 1 | 0 | 16 | -2097184504
33 | K | 783334201 | Základní antikorozní jednonásobný epoxidový nátěr zámečnických konstrukcí |  |  | m2 | 6 |  |  |  |  | 0 |  |  | základní | 0 | 0 | 0 | 0.184 | 1.104 | 0.00014 | 0.00084 | 0 | 0 | 16 | K | 2 |  |  |  | ROZPOCET | 0 | 0 | 0 | 0 | 0 | 1 | 0 | 16 | -1187512830
34 | K | 783335101 | Jednonásobný epoxidový mezinátěr zámečnických konstrukcí |  |  | m2 | 6 |  |  |  |  | 0 |  |  | základní | 0 | 0 | 0 | 0.166 | 0.996 | 0.00023 | 0.00138 | 0 | 0 | 16 | K | 2 |  |  |  | ROZPOCET | 0 | 0 | 0 | 0 | 0 | 1 | 0 | 16 | -186745044
35 | K | 783347101 | Krycí jednonásobný polyuretanový nátěr zámečnických konstrukcí |  |  | m2 | 6 |  |  |  |  | 0 |  |  | základní | 0 | 0 | 0 | 0.172 | 1.032 | 9e-05 | 0.00054 | 0 | 0 | 16 | K | 2 |  |  |  | ROZPOCET | 0 | 0 | 0 | 0 | 0 | 1 | 0 | 16 | 1584485920
36 | K | 783601715 | Odmaštění ředidlovým odmašťovačem potrubí do DN 50 mm |  |  | m | 28 |  |  |  |  | 0 |  |  | základní | 0 | 0 | 0 | 0.01 | 0.28 | 1e-05 | 0.00028 | 0 | 0 | 16 | K | 2 |  |  |  | ROZPOCET | 0 | 0 | 0 | 0 | 0 | 1 | 0 | 16 | 1407480876
37 | K | 783634651 | Základní antikorozní jednonásobný epoxidový nátěr potrubí do DN 50 mm |  |  | m | 56 |  |  |  |  | 0 |  |  | základní | 0 | 0 | 0 | 0.028 | 1.568 | 3e-05 | 0.00168 | 0 | 0 | 16 | K | 2 |  |  |  | ROZPOCET | 0 | 0 | 0 | 0 | 0 | 1 | 0 | 16 | -1697394834
38 | K | 783647601 | Krycí jednonásobný polyuretanový nátěr potrubí do DN 50 mm |  |  | m | 28 |  |  |  |  | 0 |  |  | základní | 0 | 0 | 0 | 0.031 | 0.868 | 2e-05 | 0.00056 | 0 | 0 | 16 | K | 2 |  |  |  | ROZPOCET | 0 | 0 | 0 | 0 | 0 | 1 | 0 | 16 | -59134731
39 | K | 783617117r01 | Nátěr litininových radiátorů |  |  | m2 | 168.52 |  |  |  |  | 0 |  |  | základní | 0 | 0 | 0 | 0.211 | 35.5577 | 0.00031 | 0.052241 | 0 | 0 | 16 | K | 2 |  |  |  | ROZPOCET | 0 | 0 | 0 | 0 | 0 | 1 | 0 | 16 | 984032190
| HZS - Hodinové zúčtovací sazby | [7 empty] | 0 | [7 empty] | 0 | 0 |  | 136 |  | 0 |  | 0 | 4 | D | 0 |  |  |  | ROZPOCET | [6 empty] | 0
40 | K | HZS1292 | Hodinová zúčtovací sazba stavební dělník |  |  | hod | 24 |  |  |  |  | 0 |  |  | základní | 0 | 0 | 0 | 1 | 24 | 0 | 0 | 0 | 0 | 512 | K | 1 |  |  |  | ROZPOCET | 0 | 0 | 0 | 0 | 0 | 1 | 0 | 512 | -1231422625
|  |  | "demontáž stávajícího zařízení" 24 |  |  |  | 24 | [18 empty] | VV | 1 | 2 | True | 1 | ROZPOCET
41 | K | HZS1301 | Hodinová zúčtovací sazba zedník |  |  | hod | 40 |  |  |  |  | 0 |  |  | základní | 0 | 0 | 0 | 1 | 40 | 0 | 0 | 0 | 0 | 512 | K | 1 |  |  |  | ROZPOCET | 0 | 0 | 0 | 0 | 0 | 1 | 0 | 512 | 1516970895
|  |  | "stavební přípomoce" 40 |  |  |  | 40 | [18 empty] | VV | 1 | 2 | True | 1 | ROZPOCET
42 | K | HZS2212 | Hodinová zúčtovací sazba instalatér odborný |  |  | hod | 72 |  |  |  |  | 0 |  |  | základní | 0 | 0 | 0 | 1 | 72 | 0 | 0 | 0 | 0 | 512 | K | 1 |  |  |  | ROZPOCET | 0 | 0 | 0 | 0 | 0 | 1 | 0 | 512 | -990187944
|  |  | "topná zkouška" 24 |  |  |  | 24 | [18 empty] | VV | 1 | 2 | True | 0 | ROZPOCET
|  |  | "hydraulické vyvážení soustavy" 24 |  |  |  | 24 | [18 empty] | VV | 1 | 2 | True | 0 | ROZPOCET
|  |  | "uvedení do provozu, zaškolení" 24 |  |  |  | 24 | [18 empty] | VV | 1 | 2 | True | 0 | ROZPOCET
|  |  | Součet |  |  |  | 72 | [18 empty] | VV | 1 | 4 | True | 1 | ROZPOCET

## SO01.7 - Vytápění objektu...
| List obsahuje: |  | 1) Krycí list rozpočtu |  | 2) Rekapitulace rozpočtu |  |  | 3) Rozpočet |  |  | Zpět na list: |  | Rekapitulace stavby
optimalizováno pro tisk sestav ve formátu A4 - na výšku | [12 empty] | >> skryté sloupce << | [12 empty] | {f05f8728-9924-44f1-998b-89a328791d24}
2
KRYCÍ LIST ROZPOČTU | [13 empty] | v --- níže se nacházejí doplnkové a pomocné údaje k sestavám --- v | [11 empty] | False
| Stavba: |  | St. č. 2368 Decentralizace vytápění CA PZP Lobodice
| Objekt: |  | SO01 - Vytápění
| Část: |  | SO01.7 - Vytápění objektu F - Sklad a myčka aut
| JKSO: | [7 empty] | CC-CZ:
| Místo: |  | PZP Lobodice | [5 empty] | Datum: |  | 06.04.2018
| Objednatel: | [7 empty] | IČ: |  | 27892077
|  | innogy Gas Storage, s.r.o. | [6 empty] | DIČ: |  | CZ27892077
| Zhotovitel: | [7 empty] | IČ:
DIČ:
| Projektant: | [7 empty] | IČ: |  | 28016718
|  | FORGAS a. s. | [6 empty] | DIČ: |  | CZ28016718
| Zpracovatel: | [7 empty] | IČ:
|  | Ing. Karel Puhaný | [6 empty] | DIČ:
Poznámka:
| Náklady z rozpočtu | [7 empty] | 0
|  | Materiál | [6 empty] | 0
|  | Montáž | [6 empty] | 0
| Ostatní náklady | [7 empty] | 0
| Cena bez DPH | [7 empty] | 0
| DPH | základní | 21% | ze | 0 |  |  |  | 0
|  | snížená | 15% | ze | 0 |  |  |  | 0
|  | zákl. přenesená | 21% | ze | 0 |  |  |  | 0
|  | sníž. přenesená | 15% | ze | 0 |  |  |  | 0
|  | nulová | 0% | ze | 0 |  |  |  | 0
| Cena s DPH |  |  | v | CZK |  |  | 0
| Projektant |  |  |  |  | Zpracovatel
| Datum a podpis: |  |  | Razítko |  | Datum a podpis: |  |  |  | Razítko
| Objednavatel |  |  |  |  | Zhotovitel
| Datum a podpis: |  |  | Razítko |  | Datum a podpis: |  |  |  | Razítko
REKAPITULACE ROZPOČTU
Stavba: |  |  | St. č. 2368 Decentralizace vytápění CA PZP Lobodice
Objekt: |  |  | SO01 - Vytápění
Část: |  |  | SO01.7 - Vytápění objektu F - Sklad a myčka aut
Místo: |  |  | PZP Lobodice |  |  |  | Datum: |  | 06.04.2018
Objednatel: |  |  | innogy Gas Storage, s.r.o. |  |  |  | Projektant: |  | FORGAS a. s.
Zhotovitel: | [6 empty] | Zpracovatel: |  | Ing. Karel Puhaný
Kód - Popis |  |  |  |  | Materiál [CZK] |  | Montáž [CZK] |  | Cena celkem [CZK]
1) Náklady z rozpočtu |  |  |  |  | 0 |  | 0 |  | 0 | [17 empty] | -1
| PSV - Práce a dodávky PSV |  |  |  | 0 |  | 0 |  | 0
| 732 - Ústřední vytápění - strojovny |  |  |  | 0 |  | 0 |  | 0
| 733 - Ústřední vytápění - rozvodné potrubí |  |  |  | 0 |  | 0 |  | 0
| 734 - Ústřední vytápění - armatury |  |  |  | 0 |  | 0 |  | 0
| 783 - Dokončovací práce - nátěry |  |  |  | 0 |  | 0 |  | 0
| HZS - Hodinové zúčtovací sazby |  |  |  | 0 |  | 0 |  | 0
2) Ostatní náklady | [8 empty] | 0 | [5 empty] | DPH
Celkové náklady za stavbu 1) + 2) | [7 empty] | 0
ROZPOČET
Stavba: |  |  | St. č. 2368 Decentralizace vytápění CA PZP Lobodice
Objekt: |  |  | SO01 - Vytápění
Část: |  |  | SO01.7 - Vytápění objektu F - Sklad a myčka aut
Místo: |  |  | PZP Lobodice |  |  |  | Datum: |  | 06.04.2018
Objednatel: |  |  | innogy Gas Storage, s.r.o. |  |  |  | Projektant: |  | FORGAS a. s.
Zhotovitel: | [6 empty] | Zpracovatel: |  | Ing. Karel Puhaný
PČ | Typ | Kód | Popis |  |  | MJ | Množství | J. materiál [CZK] | J. montáž [CZK] |  |  | Cena celkem [CZK] |  | Poznámka | DPH | J.cena [CZK] | Materiál celkem [CZK] | Montáž celkem [CZK] | J. Nh [h] | Nh celkem [h] | J. hmotnost [t] | Hmotnost celkem [t] | J. suť [t] | Suť Celkem [t]
Náklady z rozpočtu | [8 empty] | 0 | [7 empty] | 0 | 0 |  | 99.1895 |  | 25.1576 |  | 0.00765 |  | D | -1 | [10 empty] | 0
| PSV - Práce a dodávky PSV | [7 empty] | 0 | [7 empty] | 0 | 0 |  | 35.1895 |  | 25.1576 |  | 0.00765 | 2 | D | 0 |  |  |  | ROZPOCET | [6 empty] | 0
| 732 - Ústřední vytápění - strojovny | [7 empty] | 0 | [7 empty] | 0 | 0 |  | 1.767 |  | 0.02765 |  | 0 | 2 | D | 1 |  |  |  | ROZPOCET | [6 empty] | 0
1 | K | 732111125r05 | Rozdělovač/sběrač pro 2 topné okruhy 1 200l/h, včetně tepelné izolace, držáků a montáže |  |  | kus | 1 |  |  |  |  | 0 |  |  | základní | 0 | 0 | 0 | 1.767 | 1.767 | 0.02765 | 0.02765 | 0 | 0 | 16 | K | 2 |  |  |  | ROZPOCET | 0 | 0 | 0 | 0 | 0 | 1 | 0 | 16 | 662132879
| 733 - Ústřední vytápění - rozvodné potrubí | [7 empty] | 0 | [7 empty] | 0 | 0 |  | 21.99 |  | 25.1136 |  | 0 | 2 | D | 1 |  |  |  | ROZPOCET | [6 empty] | 0
2 | K | 733111115 | Potrubí ocelové závitové bezešvé běžné v kotelnách nebo strojovnách DN 25 |  |  | m | 25 |  |  |  |  | 0 |  |  | základní | 0 | 0 | 0 | 0.517 | 12.925 | 0.00296 | 0.074 | 0 | 0 | 16 | K | 2 |  |  |  | ROZPOCET | 0 | 0 | 0 | 0 | 0 | 1 | 0 | 16 | 279634003
3 | K | 733111116 | Potrubí ocelové závitové bezešvé běžné v kotelnách nebo strojovnách DN 32 |  |  | m | 10 |  |  |  |  | 0 |  |  | základní | 0 | 0 | 0 | 0.652 | 6.52 | 0.00376 | 0.0376 | 0 | 0 | 16 | K | 2 |  |  |  | ROZPOCET | 0 | 0 | 0 | 0 | 0 | 1 | 0 | 16 | -1609521905
4 | K | 733190108 | Zkouška těsnosti potrubí ocelové závitové do DN 50 |  |  | m | 35 |  |  |  |  | 0 |  |  | základní | 0 | 0 | 0 | 0.032 | 1.12 | 0 | 0 | 0 | 0 | 16 | K | 2 |  |  |  | ROZPOCET | 0 | 0 | 0 | 0 | 0 | 1 | 0 | 16 | -1751877299
5 | K | 230050031 | Montáž a zhotovení doplňkové konstrukce z profilového materiálu |  |  | kg | 25 |  |  |  |  | 0 |  |  | základní | 0 | 0 | 0 | 0.057 | 1.425 | 8e-05 | 0.002 | 0 | 0 | 16 | K | 2 |  |  |  | ROZPOCET | 0 | 0 | 0 | 0 | 0 | 1 | 0 | 16 | 999740959
6 | M | 13010950r01 | Doplňkové konstrukce, profilový materiál |  |  | kg | 25 |  |  |  |  | 0 |  |  | základní | 0 | 0 | 0 | 0 | 0 | 1 | 25 | 0 | 0 | 256 | M | 2 |  |  |  | ROZPOCET | 0 | 0 | 0 | 0 | 0 | 1 | 0 | 64 | 135251780
| 734 - Ústřední vytápění - armatury | [7 empty] | 0 | [7 empty] | 0 | 0 |  | 7.079 |  | 0.01238 |  | 0.00765 | 2 | D | 1 |  |  |  | ROZPOCET | [6 empty] | 0
7 | K | 734221551 | Ventil závitový termostatický přímý dvouregulační G 3/8 PN 16 do 110°C bez hlavice ovládání |  |  | kus | 17 |  |  |  |  | 0 |  |  | základní | 0 | 0 | 0 | 0.15 | 2.55 | 0.00025 | 0.00425 | 0 | 0 | 16 | K | 2 |  |  |  | ROZPOCET | 0 | 0 | 0 | 0 | 0 | 1 | 0 | 16 | -747813072
8 | K | 734221682 | Termostatická hlavice kapalinová PN 10 do 110°C otopných těles VK |  |  | kus | 17 |  |  |  |  | 0 |  |  | základní | 0 | 0 | 0 | 0.035 | 0.595 | 0.00014 | 0.00238 | 0 | 0 | 16 | K | 2 |  |  |  | ROZPOCET | 0 | 0 | 0 | 0 | 0 | 1 | 0 | 16 | -1364317817
9 | K | 55124421r01 | El. ovládaná uzavírací armatura DN25. Pohon trojcestného ventilu 24V, spojitý signál 0 až 10V, dodávka, montáž |  |  | kus | 0 |  |  |  |  | 0 |  |  | základní | 0 | 0 | 0 | 0 | 0 | 0 | 0 | 0 | 0 | 16 | K | 2 |  |  |  | ROZPOCET | 0 | 0 | 0 | 0 | 0 | 1 | 0 | 16 | 867876666
10 | K | 734200821 | Demontáž armatury závitové se dvěma závity do G 1/2 |  |  | kus | 17 |  |  |  |  | 0 |  |  | základní | 0 | 0 | 0 | 0.166 | 2.822 | 9e-05 | 0.00153 | 0.00045 | 0.00765 | 16 | K | 2 |  |  |  | ROZPOCET | 0 | 0 | 0 | 0 | 0 | 1 | 0 | 16 | -1220793300
11 | K | 734209115 | Montáž armatury závitové s dvěma závity G 1 |  |  | kus | 4 |  |  |  |  | 0 |  |  | základní | 0 | 0 | 0 | 0.227 | 0.908 | 0.00015 | 0.0006 | 0 | 0 | 16 | K | 2 |  |  |  | ROZPOCET | 0 | 0 | 0 | 0 | 0 | 1 | 0 | 16 | -76641461
12 | M | 55114228 | kohout kulový se šroubením, mosaz, vnitřní x vnější, vrtulka 1" x 1" |  |  | kus | 4 |  |  |  |  | 0 |  |  | základní | 0 | 0 | 0 | 0 | 0 | 0.00068 | 0.00272 | 0 | 0 | 32 | M | 2 |  |  |  | ROZPOCET | 0 | 0 | 0 | 0 | 0 | 1 | 0 | 16 | -461637999
13 | K | 734209103 | Montáž armatury závitové s jedním závitem G 1/2 |  |  | kus | 4 |  |  |  |  | 0 |  |  | základní | 0 | 0 | 0 | 0.051 | 0.204 | 3e-05 | 0.00012 | 0 | 0 | 16 | K | 2 |  |  |  | ROZPOCET | 0 | 0 | 0 | 0 | 0 | 1 | 0 | 16 | 730744336
14 | M | 55121284 | ventil automatický odvzdušňovací svislý do 120°C mosaz 1/2" |  |  | kus | 2 |  |  |  |  | 0 |  |  | základní | 0 | 0 | 0 | 0 | 0 | 0.0002 | 0.0004 | 0 | 0 | 32 | M | 2 |  |  |  | ROZPOCET | 0 | 0 | 0 | 0 | 0 | 1 | 0 | 16 | -1266203589
15 | M | 55124389 | kohout vypouštěcí kulový, s hadicovou vývodkou a zátkou, PN 10, T 110°C 1/2" |  |  | kus | 2 |  |  |  |  | 0 |  |  | základní | 0 | 0 | 0 | 0 | 0 | 0.00019 | 0.00038 | 0 | 0 | 32 | M | 2 |  |  |  | ROZPOCET | 0 | 0 | 0 | 0 | 0 | 1 | 0 | 16 | -2068780803
| 783 - Dokončovací práce - nátěry | [7 empty] | 0 | [7 empty] | 0 | 0 |  | 4.3535 |  | 0.003945 |  | 0 | 2 | D | 1 |  |  |  | ROZPOCET | [6 empty] | 0
16 | K | 783301313 | Odmaštění zámečnických konstrukcí ředidlovým odmašťovačem |  |  | m2 | 1.5 |  |  |  |  | 0 |  |  | základní | 0 | 0 | 0 | 0.117 | 0.1755 | 7e-05 | 0.000105 | 0 | 0 | 16 | K | 2 |  |  |  | ROZPOCET | 0 | 0 | 0 | 0 | 0 | 1 | 0 | 16 | -1038096912
17 | K | 783334201 | Základní antikorozní jednonásobný epoxidový nátěr zámečnických konstrukcí |  |  | m2 | 1.5 |  |  |  |  | 0 |  |  | základní | 0 | 0 | 0 | 0.184 | 0.276 | 0.00014 | 0.00021 | 0 | 0 | 16 | K | 2 |  |  |  | ROZPOCET | 0 | 0 | 0 | 0 | 0 | 1 | 0 | 16 | 1398548360
18 | K | 783335101 | Jednonásobný epoxidový mezinátěr zámečnických konstrukcí |  |  | m2 | 1.5 |  |  |  |  | 0 |  |  | základní | 0 | 0 | 0 | 0.166 | 0.249 | 0.00023 | 0.000345 | 0 | 0 | 16 | K | 2 |  |  |  | ROZPOCET | 0 | 0 | 0 | 0 | 0 | 1 | 0 | 16 | -1025174897
19 | K | 783347101 | Krycí jednonásobný polyuretanový nátěr zámečnických konstrukcí |  |  | m2 | 1.5 |  |  |  |  | 0 |  |  | základní | 0 | 0 | 0 | 0.172 | 0.258 | 9e-05 | 0.000135 | 0 | 0 | 16 | K | 2 |  |  |  | ROZPOCET | 0 | 0 | 0 | 0 | 0 | 1 | 0 | 16 | 1471231679
20 | K | 783601715 | Odmaštění ředidlovým odmašťovačem potrubí do DN 50 mm |  |  | m | 35 |  |  |  |  | 0 |  |  | základní | 0 | 0 | 0 | 0.01 | 0.35 | 1e-05 | 0.00035 | 0 | 0 | 16 | K | 2 |  |  |  | ROZPOCET | 0 | 0 | 0 | 0 | 0 | 1 | 0 | 16 | -1147571606
21 | K | 783634651 | Základní antikorozní jednonásobný epoxidový nátěr potrubí do DN 50 mm |  |  | m | 70 |  |  |  |  | 0 |  |  | základní | 0 | 0 | 0 | 0.028 | 1.96 | 3e-05 | 0.0021 | 0 | 0 | 16 | K | 2 |  |  |  | ROZPOCET | 0 | 0 | 0 | 0 | 0 | 1 | 0 | 16 | 1869750064
22 | K | 783647601 | Krycí jednonásobný polyuretanový nátěr potrubí do DN 50 mm |  |  | m | 35 |  |  |  |  | 0 |  |  | základní | 0 | 0 | 0 | 0.031 | 1.085 | 2e-05 | 0.0007 | 0 | 0 | 16 | K | 2 |  |  |  | ROZPOCET | 0 | 0 | 0 | 0 | 0 | 1 | 0 | 16 | -193465766
| HZS - Hodinové zúčtovací sazby | [7 empty] | 0 | [7 empty] | 0 | 0 |  | 64 |  | 0 |  | 0 | 4 | D | 0 |  |  |  | ROZPOCET | [6 empty] | 0
23 | K | HZS1292 | Hodinová zúčtovací sazba stavební dělník |  |  | hod | 16 |  |  |  |  | 0 |  |  | základní | 0 | 0 | 0 | 1 | 16 | 0 | 0 | 0 | 0 | 512 | K | 1 |  |  |  | ROZPOCET | 0 | 0 | 0 | 0 | 0 | 1 | 0 | 512 | -312785513
|  |  | "demontáž zařízení boční dílny" 16 |  |  |  | 16 | [18 empty] | VV | 1 | 2 | True | 1 | ROZPOCET
24 | K | HZS2212 | Hodinová zúčtovací sazba instalatér odborný |  |  | hod | 48 |  |  |  |  | 0 |  |  | základní | 0 | 0 | 0 | 1 | 48 | 0 | 0 | 0 | 0 | 512 | K | 1 |  |  |  | ROZPOCET | 0 | 0 | 0 | 0 | 0 | 1 | 0 | 512 | 2142086131
|  |  | "topná zkouška" 24 |  |  |  | 24 | [18 empty] | VV | 1 | 2 | True | 0 | ROZPOCET
|  |  | "hydraulické vyvážení soustavy" 24 |  |  |  | 24 | [18 empty] | VV | 1 | 2 | True | 0 | ROZPOCET
|  |  | Součet |  |  |  | 48 | [18 empty] | VV | 1 | 4 | True | 1 | ROZPOCET

## SO01.8 - Vytápění objektu...
| List obsahuje: |  | 1) Krycí list rozpočtu |  | 2) Rekapitulace rozpočtu |  |  | 3) Rozpočet |  |  | Zpět na list: |  | Rekapitulace stavby
optimalizováno pro tisk sestav ve formátu A4 - na výšku | [12 empty] | >> skryté sloupce << | [12 empty] | {00fab487-600d-4842-9c87-07d3d5c456f2}
2
KRYCÍ LIST ROZPOČTU | [13 empty] | v --- níže se nacházejí doplnkové a pomocné údaje k sestavám --- v | [11 empty] | False
| Stavba: |  | St. č. 2368 Decentralizace vytápění CA PZP Lobodice
| Objekt: |  | SO01 - Vytápění
| Část: |  | SO01.8 - Vytápění objektu H - ZBZS
| JKSO: | [7 empty] | CC-CZ:
| Místo: |  | PZP Lobodice | [5 empty] | Datum: |  | 06.04.2018
| Objednatel: | [7 empty] | IČ: |  | 27892077
|  | innogy Gas Storage, s.r.o. | [6 empty] | DIČ: |  | CZ27892077
| Zhotovitel: | [7 empty] | IČ:
DIČ:
| Projektant: | [7 empty] | IČ: |  | 28016718
|  | FORGAS a. s. | [6 empty] | DIČ: |  | CZ28016718
| Zpracovatel: | [7 empty] | IČ:
|  | Ing. Karel Puhaný | [6 empty] | DIČ:
Poznámka:
| Náklady z rozpočtu | [7 empty] | 0
|  | Materiál | [6 empty] | 0
|  | Montáž | [6 empty] | 0
| Ostatní náklady | [7 empty] | 0
| Cena bez DPH | [7 empty] | 0
| DPH | základní | 21% | ze | 0 |  |  |  | 0
|  | snížená | 15% | ze | 0 |  |  |  | 0
|  | zákl. přenesená | 21% | ze | 0 |  |  |  | 0
|  | sníž. přenesená | 15% | ze | 0 |  |  |  | 0
|  | nulová | 0% | ze | 0 |  |  |  | 0
| Cena s DPH |  |  | v | CZK |  |  | 0
| Projektant |  |  |  |  | Zpracovatel
| Datum a podpis: |  |  | Razítko |  | Datum a podpis: |  |  |  | Razítko
| Objednavatel |  |  |  |  | Zhotovitel
| Datum a podpis: |  |  | Razítko |  | Datum a podpis: |  |  |  | Razítko
REKAPITULACE ROZPOČTU
Stavba: |  |  | St. č. 2368 Decentralizace vytápění CA PZP Lobodice
Objekt: |  |  | SO01 - Vytápění
Část: |  |  | SO01.8 - Vytápění objektu H - ZBZS
Místo: |  |  | PZP Lobodice |  |  |  | Datum: |  | 06.04.2018
Objednatel: |  |  | innogy Gas Storage, s.r.o. |  |  |  | Projektant: |  | FORGAS a. s.
Zhotovitel: | [6 empty] | Zpracovatel: |  | Ing. Karel Puhaný
Kód - Popis |  |  |  |  | Materiál [CZK] |  | Montáž [CZK] |  | Cena celkem [CZK]
1) Náklady z rozpočtu |  |  |  |  | 0 |  | 0 |  | 0 | [17 empty] | -1
| PSV - Práce a dodávky PSV |  |  |  | 0 |  | 0 |  | 0
| 731 - Ústřední vytápění - kotelny |  |  |  | 0 |  | 0 |  | 0
| 732 - Ústřední vytápění - strojovny |  |  |  | 0 |  | 0 |  | 0
| 733 - Ústřední vytápění - rozvodné potrubí |  |  |  | 0 |  | 0 |  | 0
| 734 - Ústřední vytápění - armatury |  |  |  | 0 |  | 0 |  | 0
| 735 - Ústřední vytápění - otopná tělesa |  |  |  | 0 |  | 0 |  | 0
| 783 - Dokončovací práce - nátěry |  |  |  | 0 |  | 0 |  | 0
| HZS - Hodinové zúčtovací sazby |  |  |  | 0 |  | 0 |  | 0
2) Ostatní náklady | [8 empty] | 0 | [5 empty] | DPH
Celkové náklady za stavbu 1) + 2) | [7 empty] | 0
ROZPOČET
Stavba: |  |  | St. č. 2368 Decentralizace vytápění CA PZP Lobodice
Objekt: |  |  | SO01 - Vytápění
Část: |  |  | SO01.8 - Vytápění objektu H - ZBZS
Místo: |  |  | PZP Lobodice |  |  |  | Datum: |  | 06.04.2018
Objednatel: |  |  | innogy Gas Storage, s.r.o. |  |  |  | Projektant: |  | FORGAS a. s.
Zhotovitel: | [6 empty] | Zpracovatel: |  | Ing. Karel Puhaný
PČ | Typ | Kód | Popis |  |  | MJ | Množství | J. materiál [CZK] | J. montáž [CZK] |  |  | Cena celkem [CZK] |  | Poznámka | DPH | J.cena [CZK] | Materiál celkem [CZK] | Montáž celkem [CZK] | J. Nh [h] | Nh celkem [h] | J. hmotnost [t] | Hmotnost celkem [t] | J. suť [t] | Suť Celkem [t]
Náklady z rozpočtu | [8 empty] | 0 | [7 empty] | 0 | 0 |  | 290.794 |  | 51.3007 |  | 0 |  | D | -1 | [10 empty] | 0
| PSV - Práce a dodávky PSV | [7 empty] | 0 | [7 empty] | 0 | 0 |  | 200.794 |  | 51.3007 |  | 0 | 2 | D | 0 |  |  |  | ROZPOCET | [6 empty] | 0
| 731 - Ústřední vytápění - kotelny | [7 empty] | 0 | [7 empty] | 0 | 0 |  | 1.275 |  | 0.00208 |  | 0 | 2 | D | 1 |  |  |  | ROZPOCET | [6 empty] | 0
1 | M | 106078228407400023 | Plynový kondenzační kotel jednookruhový s modulačním hořákem, rozsah výkonu 4,8-23,9kW. Nerezový výměník, kaskádový regulátor, kaskádní čidlo, včetně montáže |  |  | KS | 1 |  |  |  |  | 0 |  |  | základní | 0 | 0 | 0 | 0 | 0 | 0 | 0 | 0 | 0 | 32 | M | 2 |  |  |  | ROZPOCET | 0 | 0 | 0 | 0 | 0 | 1 | 0 | 16 | -1315656630
2 | K | 731810222r02 | Odkouření systémové plastové vyvedené přes fasádu, 2m |  |  | soubor | 1 |  |  |  |  | 0 |  |  | základní | 0 | 0 | 0 | 1.275 | 1.275 | 0.00208 | 0.00208 | 0 | 0 | 16 | K | 2 |  |  |  | ROZPOCET | 0 | 0 | 0 | 0 | 0 | 1 | 0 | 16 | 425247737
| 732 - Ústřední vytápění - strojovny | [7 empty] | 0 | [7 empty] | 0 | 0 |  | 7.945 |  | 0.33273 |  | 0 | 2 | D | 1 |  |  |  | ROZPOCET | [6 empty] | 0
3 | K | 732113116r04 | Vyrovnávač dynamických tlaků 1410l/h |  |  | kus | 1 |  |  |  |  | 0 |  |  | základní | 0 | 0 | 0 | 1.566 | 1.566 | 0.00701 | 0.00701 | 0 | 0 | 16 | K | 2 |  |  |  | ROZPOCET | 0 | 0 | 0 | 0 | 0 | 1 | 0 | 16 | -1543004601
4 | K | 732421133r11 | Čerpadlová skupina (615l/h, 10,0kPa) včetně trojcestného ventilu, čerpadla, uzávěrů, teploměrů, izolačního pouzdra, držáků, montáže. Pohon trojcestného ventilu 24V, spojitý signál 0 až 10V |  |  | soubor | 1 |  |  |  |  | 0 |  |  | základní | 0 | 0 | 0 | 1.454 | 1.454 | 0.09726 | 0.09726 | 0 | 0 | 16 | K | 2 |  |  |  | ROZPOCET | 0 | 0 | 0 | 0 | 0 | 1 | 0 | 16 | -1326625210
5 | K | 732421133r12 | Čerpadlová skupina (325l/h, 10,0kPa) včetně trojcestného ventilu, čerpadla, uzávěrů, teploměrů, izolačního pouzdra, držáků, montáže. Pohon trojcestného ventilu 24V, spojitý signál 0 až 10V |  |  | soubor | 1 |  |  |  |  | 0 |  |  | základní | 0 | 0 | 0 | 1.454 | 1.454 | 0.09726 | 0.09726 | 0 | 0 | 16 | K | 2 |  |  |  | ROZPOCET | 0 | 0 | 0 | 0 | 0 | 1 | 0 | 16 | 253409729
6 | K | 732421133r13 | Čerpadlová skupina (470l/h, 8,0kPa) včetně trojcestného ventilu, čerpadla, uzávěrů, teploměrů, izolačního pouzdra, držáků, montáže. Pohon trojcestného ventilu 24V, spojitý signál 0 až 10V |  |  | soubor | 1 |  |  |  |  | 0 |  |  | základní | 0 | 0 | 0 | 1.454 | 1.454 | 0.09726 | 0.09726 | 0 | 0 | 16 | K | 2 |  |  |  | ROZPOCET | 0 | 0 | 0 | 0 | 0 | 1 | 0 | 16 | 1788418895
7 | K | 732111125r06 | Rozdělovač/sběrač pro 2 topné okruhy 1 410l/h, včetně tepelné izolace, držáků a montáže |  |  | kus | 1 |  |  |  |  | 0 |  |  | základní | 0 | 0 | 0 | 1.767 | 1.767 | 0.02765 | 0.02765 | 0 | 0 | 16 | K | 2 |  |  |  | ROZPOCET | 0 | 0 | 0 | 0 | 0 | 1 | 0 | 16 | -1176318469
8 | K | 732331614 | Nádoba tlaková expanzní s membránou závitové připojení PN 0,6 o objemu 25 litrů |  |  | soubor | 1 |  |  |  |  | 0 |  |  | základní | 0 | 0 | 0 | 0.25 | 0.25 | 0.00629 | 0.00629 | 0 | 0 | 16 | K | 2 |  |  |  | ROZPOCET | 0 | 0 | 0 | 0 | 0 | 1 | 0 | 16 | -1613456380
9 | K | 7324r01 | Kompaktní přečerpávací zařízení, dodávka, montáž |  |  | kus | 1 |  |  |  |  | 0 |  |  | základní | 0 | 0 | 0 | 0 | 0 | 0 | 0 | 0 | 0 | 16 | K | 2 |  |  |  | ROZPOCET | 0 | 0 | 0 | 0 | 0 | 1 | 0 | 16 | 456552468
| 733 - Ústřední vytápění - rozvodné potrubí | [7 empty] | 0 | [7 empty] | 0 | 0 |  | 137.159 |  | 50.2321 |  | 0 | 2 | D | 1 |  |  |  | ROZPOCET | [6 empty] | 0
10 | K | 733221202 | Potrubí měděné měkké spojované tvrdým pájením D 15x1 |  |  | m | 55 |  |  |  |  | 0 |  |  | základní | 0 | 0 | 0 | 0.405 | 22.275 | 0.00047 | 0.02585 | 0 | 0 | 16 | K | 2 |  |  |  | ROZPOCET | 0 | 0 | 0 | 0 | 0 | 1 | 0 | 16 | 794271404
11 | K | 733221203 | Potrubí měděné měkké spojované tvrdým pájením D 18x1 |  |  | m | 72 |  |  |  |  | 0 |  |  | základní | 0 | 0 | 0 | 0.413 | 29.736 | 0.00057 | 0.04104 | 0 | 0 | 16 | K | 2 |  |  |  | ROZPOCET | 0 | 0 | 0 | 0 | 0 | 1 | 0 | 16 | -1559569370
12 | K | 733221204 | Potrubí měděné měkké spojované tvrdým pájením D 22x1 |  |  | m | 90 |  |  |  |  | 0 |  |  | základní | 0 | 0 | 0 | 0.417 | 37.53 | 0.00071 | 0.0639 | 0 | 0 | 16 | K | 2 |  |  |  | ROZPOCET | 0 | 0 | 0 | 0 | 0 | 1 | 0 | 16 | -985623541
13 | K | 733222105 | Potrubí měděné polotvrdé spojované měkkým pájením D 28x1,5 |  |  | m | 5 |  |  |  |  | 0 |  |  | základní | 0 | 0 | 0 | 0.43 | 2.15 | 0.00104 | 0.0052 | 0 | 0 | 16 | K | 2 |  |  |  | ROZPOCET | 0 | 0 | 0 | 0 | 0 | 1 | 0 | 16 | 1781231351
14 | K | 733222106r01 | Potrubí měděné polotvrdé spojované měkkým pájením D 32x1,5 |  |  | m | 42 |  |  |  |  | 0 |  |  | základní | 0 | 0 | 0 | 0.435 | 18.27 | 0.00158 | 0.06636 | 0 | 0 | 16 | K | 2 |  |  |  | ROZPOCET | 0 | 0 | 0 | 0 | 0 | 1 | 0 | 16 | 1514102258
15 | K | 733321215r01 | Potrubí plastové PVC 40x1,8mm vč. napojení potrubí na odpad |  |  | m | 30 |  |  |  |  | 0 |  |  | základní | 0 | 0 | 0 | 0.53 | 15.9 | 0.00086 | 0.0258 | 0 | 0 | 16 | K | 2 |  |  |  | ROZPOCET | 0 | 0 | 0 | 0 | 0 | 1 | 0 | 16 | -842407857
16 | K | 733190108 | Zkouška těsnosti potrubí ocelové závitové do DN 50 |  |  | m | 264 |  |  |  |  | 0 |  |  | základní | 0 | 0 | 0 | 0.032 | 8.448 | 0 | 0 | 0 | 0 | 16 | K | 2 |  |  |  | ROZPOCET | 0 | 0 | 0 | 0 | 0 | 1 | 0 | 16 | -159987736
17 | K | 230050031 | Montáž a zhotovení doplňkové konstrukce z profilového materiálu |  |  | kg | 50 |  |  |  |  | 0 |  |  | základní | 0 | 0 | 0 | 0.057 | 2.85 | 8e-05 | 0.004 | 0 | 0 | 16 | K | 2 |  |  |  | ROZPOCET | 0 | 0 | 0 | 0 | 0 | 1 | 0 | 16 | -160285666
18 | M | 13010950r01 | Doplňkové konstrukce, profilový materiál |  |  | kg | 50 |  |  |  |  | 0 |  |  | základní | 0 | 0 | 0 | 0 | 0 | 1 | 50 | 0 | 0 | 256 | M | 2 |  |  |  | ROZPOCET | 0 | 0 | 0 | 0 | 0 | 1 | 0 | 64 | 2066210356
| 734 - Ústřední vytápění - armatury | [7 empty] | 0 | [7 empty] | 0 | 0 |  | 5.202 |  | 0.01361 |  | 0 | 2 | D | 1 |  |  |  | ROZPOCET | [6 empty] | 0
19 | K | 734221551 | Ventil závitový termostatický přímý dvouregulační G 3/8 PN 16 do 110°C bez hlavice ovládání |  |  | kus | 13 |  |  |  |  | 0 |  |  | základní | 0 | 0 | 0 | 0.15 | 1.95 | 0.00025 | 0.00325 | 0 | 0 | 16 | K | 2 |  |  |  | ROZPOCET | 0 | 0 | 0 | 0 | 0 | 1 | 0 | 16 | 1694985378
20 | K | 734221682 | Termostatická hlavice kapalinová PN 10 do 110°C otopných těles VK |  |  | kus | 13 |  |  |  |  | 0 |  |  | základní | 0 | 0 | 0 | 0.035 | 0.455 | 0.00014 | 0.00182 | 0 | 0 | 16 | K | 2 |  |  |  | ROZPOCET | 0 | 0 | 0 | 0 | 0 | 1 | 0 | 16 | 354265904
21 | K | 734261717 | Šroubení regulační radiátorové přímé G 1/2 s vypouštěním |  |  | kus | 13 |  |  |  |  | 0 |  |  | základní | 0 | 0 | 0 | 0.11 | 1.43 | 0.00026 | 0.00338 | 0 | 0 | 16 | K | 2 |  |  |  | ROZPOCET | 0 | 0 | 0 | 0 | 0 | 1 | 0 | 16 | -488496012
22 | K | 734209115 | Montáž armatury závitové s dvěma závity G 1 |  |  | kus | 4 |  |  |  |  | 0 |  |  | základní | 0 | 0 | 0 | 0.227 | 0.908 | 0.00015 | 0.0006 | 0 | 0 | 16 | K | 2 |  |  |  | ROZPOCET | 0 | 0 | 0 | 0 | 0 | 1 | 0 | 16 | -2146498689
23 | M | 55114228 | kohout kulový se šroubením, mosaz, vnitřní x vnější, vrtulka 1" x 1" |  |  | kus | 3 |  |  |  |  | 0 |  |  | základní | 0 | 0 | 0 | 0 | 0 | 0.00068 | 0.00204 | 0 | 0 | 32 | M | 2 |  |  |  | ROZPOCET | 0 | 0 | 0 | 0 | 0 | 1 | 0 | 16 | -2144925826
24 | M | 55129494 | filtr 2x vnitřní závit PN 16 do 130°C 1" |  |  | kus | 1 |  |  |  |  | 0 |  |  | základní | 0 | 0 | 0 | 0 | 0 | 0.00054 | 0.00054 | 0 | 0 | 32 | M | 2 |  |  |  | ROZPOCET | 0 | 0 | 0 | 0 | 0 | 1 | 0 | 16 | 1147895416
25 | K | 734209103 | Montáž armatury závitové s jedním závitem G 1/2 |  |  | kus | 9 |  |  |  |  | 0 |  |  | základní | 0 | 0 | 0 | 0.051 | 0.459 | 3e-05 | 0.00027 | 0 | 0 | 16 | K | 2 |  |  |  | ROZPOCET | 0 | 0 | 0 | 0 | 0 | 1 | 0 | 16 | -2009364196
26 | M | 55124389 | kohout vypouštěcí kulový, s hadicovou vývodkou a zátkou, PN 10, T 110°C 1/2" |  |  | kus | 9 |  |  |  |  | 0 |  |  | základní | 0 | 0 | 0 | 0 | 0 | 0.00019 | 0.00171 | 0 | 0 | 32 | M | 2 |  |  |  | ROZPOCET | 0 | 0 | 0 | 0 | 0 | 1 | 0 | 16 | 85895649
27 | M | 212055000106350004 | Sifon speciální - plastový pro kondenzát 40 DN bílá |  |  | KS | 1 |  |  |  |  | 0 |  |  | základní | 0 | 0 | 0 | 0 | 0 | 0 | 0 | 0 | 0 | 32 | M | 2 |  |  |  | ROZPOCET | 0 | 0 | 0 | 0 | 0 | 1 | 0 | 16 | -1730794618
| 735 - Ústřední vytápění - otopná tělesa | [7 empty] | 0 | [7 empty] | 0 | 0 |  | 21.688 |  | 0.69478 |  | 0 | 2 | D | 1 |  |  |  | ROZPOCET | [6 empty] | 0
28 | K | 735159320 | Montáž otopných těles panelových třířadých mimo těles Korado Radik délky do 1500 mm |  |  | kus | 1 |  |  |  |  | 0 |  |  | základní | 0 | 0 | 0 | 1.177 | 1.177 | 0 | 0 | 0 | 0 | 16 | K | 2 |  |  |  | ROZPOCET | 0 | 0 | 0 | 0 | 0 | 1 | 0 | 16 | -1895027232
29 | M | 484573370 | těleso otopné deskové RADIK typ33 V600L1200 mm |  |  | kus | 1 |  |  |  |  | 0 |  |  | základní | 0 | 0 | 0 | 0 | 0 | 0.06696 | 0.06696 | 0 | 0 | 32 | M | 2 |  |  |  | ROZPOCET | 0 | 0 | 0 | 0 | 0 | 1 | 0 | 16 | -972524644
30 | K | 735159310 | Montáž otopných těles panelových třířadých mimo těles Korado Radik délky do 1140 mm |  |  | kus | 5 |  |  |  |  | 0 |  |  | základní | 0 | 0 | 0 | 1.104 | 5.52 | 0 | 0 | 0 | 0 | 16 | K | 2 |  |  |  | ROZPOCET | 0 | 0 | 0 | 0 | 0 | 1 | 0 | 16 | 828115262
31 | M | 484573510 | těleso otopné deskové RADIK typ33 V600L1100 mm |  |  | kus | 1 |  |  |  |  | 0 |  |  | základní | 0 | 0 | 0 | 0 | 0 | 0.06 | 0.06 | 0 | 0 | 32 | M | 2 |  |  |  | ROZPOCET | 0 | 0 | 0 | 0 | 0 | 1 | 0 | 16 | -521238239
32 | M | 484573360 | těleso otopné deskové RADIK typ33 V600L1000 mm |  |  | kus | 4 |  |  |  |  | 0 |  |  | základní | 0 | 0 | 0 | 0 | 0 | 0.0558 | 0.2232 | 0 | 0 | 32 | M | 2 |  |  |  | ROZPOCET | 0 | 0 | 0 | 0 | 0 | 1 | 0 | 16 | -1674581247
33 | K | 735159220 | Montáž otopných těles panelových dvouřadých mimo těles Korado Radik délky do 1500 mm |  |  | kus | 3 |  |  |  |  | 0 |  |  | základní | 0 | 0 | 0 | 0.997 | 2.991 | 0 | 0 | 0 | 0 | 16 | K | 2 |  |  |  | ROZPOCET | 0 | 0 | 0 | 0 | 0 | 1 | 0 | 16 | -1234275200
34 | M | 484573870 | těleso otopné deskové RADIK typ22VK V600L1200 mm |  |  | kus | 3 |  |  |  |  | 0 |  |  | základní | 0 | 0 | 0 | 0 | 0 | 0.03912 | 0.11736 | 0 | 0 | 32 | M | 2 |  |  |  | ROZPOCET | 0 | 0 | 0 | 0 | 0 | 1 | 0 | 16 | 1670214842
35 | K | 735159210 | Montáž otopných těles panelových dvouřadých mimo těles Korado Radik délky do 1140 mm |  |  | kus | 2 |  |  |  |  | 0 |  |  | základní | 0 | 0 | 0 | 0.929 | 1.858 | 0 | 0 | 0 | 0 | 16 | K | 2 |  |  |  | ROZPOCET | 0 | 0 | 0 | 0 | 0 | 1 | 0 | 16 | 725899824
36 | M | 484573580 | těleso otopné deskové RADIK typ21VK V900 L600 mm |  |  | kus | 1 |  |  |  |  | 0 |  |  | základní | 0 | 0 | 0 | 0 | 0 | 0.0282 | 0.0282 | 0 | 0 | 32 | M | 2 |  |  |  | ROZPOCET | 0 | 0 | 0 | 0 | 0 | 1 | 0 | 16 | -1798696877
37 | M | 484573730 | těleso otopné deskové RADIK typ21VK V600L1100 mm |  |  | kus | 1 |  |  |  |  | 0 |  |  | základní | 0 | 0 | 0 | 0 | 0 | 0.031 | 0.031 | 0 | 0 | 32 | M | 2 |  |  |  | ROZPOCET | 0 | 0 | 0 | 0 | 0 | 1 | 0 | 16 | 1836825179
38 | K | 735221742r02 | Registr trubkový DN 80 8x2000 mm |  |  | soubor | 2 |  |  |  |  | 0 |  |  | základní | 0 | 0 | 0 | 4.805 | 9.61 | 0.07043 | 0.14086 | 0 | 0 | 16 | K | 2 |  |  |  | ROZPOCET | 0 | 0 | 0 | 0 | 0 | 1 | 0 | 16 | 2003101218
39 | K | 735164221r01 | Elektrický sálavý stropní panel, min.700W |  |  | soub | 2 |  |  |  |  | 0 |  |  | základní | 0 | 0 | 0 | 0.266 | 0.532 | 0.0136 | 0.0272 | 0 | 0 | 16 | K | 2 |  |  |  | ROZPOCET | 0 | 0 | 0 | 0 | 0 | 1 | 0 | 16 | -1811487668
| 783 - Dokončovací práce - nátěry | [7 empty] | 0 | [7 empty] | 0 | 0 |  | 27.525 |  | 0.02535 |  | 0 | 2 | D | 1 |  |  |  | ROZPOCET | [6 empty] | 0
40 | K | 783301313 | Odmaštění zámečnických konstrukcí ředidlovým odmašťovačem |  |  | m2 | 3 |  |  |  |  | 0 |  |  | základní | 0 | 0 | 0 | 0.117 | 0.351 | 7e-05 | 0.00021 | 0 | 0 | 16 | K | 2 |  |  |  | ROZPOCET | 0 | 0 | 0 | 0 | 0 | 1 | 0 | 16 | -1764427935
41 | K | 783334201 | Základní antikorozní jednonásobný epoxidový nátěr zámečnických konstrukcí |  |  | m2 | 3 |  |  |  |  | 0 |  |  | základní | 0 | 0 | 0 | 0.184 | 0.552 | 0.00014 | 0.00042 | 0 | 0 | 16 | K | 2 |  |  |  | ROZPOCET | 0 | 0 | 0 | 0 | 0 | 1 | 0 | 16 | 1075745835
42 | K | 783335101 | Jednonásobný epoxidový mezinátěr zámečnických konstrukcí |  |  | m2 | 3 |  |  |  |  | 0 |  |  | základní | 0 | 0 | 0 | 0.166 | 0.498 | 0.00023 | 0.00069 | 0 | 0 | 16 | K | 2 |  |  |  | ROZPOCET | 0 | 0 | 0 | 0 | 0 | 1 | 0 | 16 | 1254451629
43 | K | 783347101 | Krycí jednonásobný polyuretanový nátěr zámečnických konstrukcí |  |  | m2 | 3 |  |  |  |  | 0 |  |  | základní | 0 | 0 | 0 | 0.172 | 0.516 | 9e-05 | 0.00027 | 0 | 0 | 16 | K | 2 |  |  |  | ROZPOCET | 0 | 0 | 0 | 0 | 0 | 1 | 0 | 16 | -449972786
44 | K | 783601715 | Odmaštění ředidlovým odmašťovačem potrubí do DN 50 mm |  |  | m | 264 |  |  |  |  | 0 |  |  | základní | 0 | 0 | 0 | 0.01 | 2.64 | 1e-05 | 0.00264 | 0 | 0 | 16 | K | 2 |  |  |  | ROZPOCET | 0 | 0 | 0 | 0 | 0 | 1 | 0 | 16 | 2090523384
45 | K | 783634651 | Základní antikorozní jednonásobný epoxidový nátěr potrubí do DN 50 mm |  |  | m | 528 |  |  |  |  | 0 |  |  | základní | 0 | 0 | 0 | 0.028 | 14.784 | 3e-05 | 0.01584 | 0 | 0 | 16 | K | 2 |  |  |  | ROZPOCET | 0 | 0 | 0 | 0 | 0 | 1 | 0 | 16 | 1282647973
46 | K | 783647601 | Krycí jednonásobný polyuretanový nátěr potrubí do DN 50 mm |  |  | m | 264 |  |  |  |  | 0 |  |  | základní | 0 | 0 | 0 | 0.031 | 8.184 | 2e-05 | 0.00528 | 0 | 0 | 16 | K | 2 |  |  |  | ROZPOCET | 0 | 0 | 0 | 0 | 0 | 1 | 0 | 16 | 1414320079
47 | K | 783r01 | Nátěr registru DN80x2m |  |  | kus | 2 |  |  |  |  | 0 |  |  | základní | 0 | 0 | 0 | 0 | 0 | 0 | 0 | 0 | 0 | 16 | K | 2 |  |  |  | ROZPOCET | 0 | 0 | 0 | 0 | 0 | 1 | 0 | 16 | -237904317
| HZS - Hodinové zúčtovací sazby | [7 empty] | 0 | [7 empty] | 0 | 0 |  | 90 |  | 0 |  | 0 | 4 | D | 0 |  |  |  | ROZPOCET | [6 empty] | 0
48 | K | HZS1301 | Hodinová zúčtovací sazba zedník |  |  | hod | 30 |  |  |  |  | 0 |  |  | základní | 0 | 0 | 0 | 1 | 30 | 0 | 0 | 0 | 0 | 512 | K | 1 |  |  |  | ROZPOCET | 0 | 0 | 0 | 0 | 0 | 1 | 0 | 512 | -307641354
|  |  | "stavební přípomoce" 30 |  |  |  | 30 | [18 empty] | VV | 1 | 2 | True | 1 | ROZPOCET
49 | K | HZS2212 | Hodinová zúčtovací sazba instalatér odborný |  |  | hod | 60 |  |  |  |  | 0 |  |  | základní | 0 | 0 | 0 | 1 | 60 | 0 | 0 | 0 | 0 | 512 | K | 1 |  |  |  | ROZPOCET | 0 | 0 | 0 | 0 | 0 | 1 | 0 | 512 | 541579279
|  |  | "topná zkouška" 24 |  |  |  | 24 | [18 empty] | VV | 1 | 2 | True | 0 | ROZPOCET
|  |  | "hydraulické vyvážení soustavy" 24 |  |  |  | 24 | [18 empty] | VV | 1 | 2 | True | 0 | ROZPOCET
|  |  | "uvedení do provozu, zaškolení" 12 |  |  |  | 12 | [18 empty] | VV | 1 | 2 | True | 0 | ROZPOCET
|  |  | Součet |  |  |  | 60 | [18 empty] | VV | 1 | 4 | True | 1 | ROZPOCET

## SO02 - Rozvody plynu
| List obsahuje: |  | 1) Krycí list rozpočtu |  | 2) Rekapitulace rozpočtu |  |  | 3) Rozpočet |  |  | Zpět na list: |  | Rekapitulace stavby
optimalizováno pro tisk sestav ve formátu A4 - na výšku | [12 empty] | >> skryté sloupce << | [12 empty] | {eb8a885f-c997-4b80-8b51-aba2d5ca4b70}
2
KRYCÍ LIST ROZPOČTU | [13 empty] | v --- níže se nacházejí doplnkové a pomocné údaje k sestavám --- v | [11 empty] | False
| Stavba: |  | St. č. 2368 Decentralizace vytápění CA PZP Lobodice
| Objekt: |  | SO02 - Rozvody plynu
| JKSO: | [7 empty] | CC-CZ:
| Místo: |  | PZP Lobodice | [5 empty] | Datum: |  | 06.04.2018
| Objednatel: | [7 empty] | IČ: |  | 27892077
|  | innogy Gas Storage, s.r.o. | [6 empty] | DIČ: |  | CZ27892077
| Zhotovitel: | [7 empty] | IČ:
DIČ:
| Projektant: | [7 empty] | IČ: |  | 28016718
|  | FORGAS a. s. | [6 empty] | DIČ: |  | CZ28016718
| Zpracovatel: | [7 empty] | IČ:
|  | Petr Teplý | [6 empty] | DIČ:
Poznámka:
| Náklady z rozpočtu | [7 empty] | 0
|  | Materiál | [6 empty] | 0
|  | Montáž | [6 empty] | 0
| Ostatní náklady | [7 empty] | 0
| Cena bez DPH | [7 empty] | 0
| DPH | základní | 21% | ze | 0 |  |  |  | 0
|  | snížená | 15% | ze | 0 |  |  |  | 0
|  | zákl. přenesená | 21% | ze | 0 |  |  |  | 0
|  | sníž. přenesená | 15% | ze | 0 |  |  |  | 0
|  | nulová | 0% | ze | 0 |  |  |  | 0
| Cena s DPH |  |  | v | CZK |  |  | 0
| Projektant |  |  |  |  | Zpracovatel
| Datum a podpis: |  |  | Razítko |  | Datum a podpis: |  |  |  | Razítko
| Objednavatel |  |  |  |  | Zhotovitel
| Datum a podpis: |  |  | Razítko |  | Datum a podpis: |  |  |  | Razítko
REKAPITULACE ROZPOČTU
Stavba: |  |  | St. č. 2368 Decentralizace vytápění CA PZP Lobodice
Objekt: |  |  | SO02 - Rozvody plynu
Místo: |  |  | PZP Lobodice |  |  |  | Datum: |  | 06.04.2018
Objednatel: |  |  | innogy Gas Storage, s.r.o. |  |  |  | Projektant: |  | FORGAS a. s.
Zhotovitel: | [6 empty] | Zpracovatel: |  | Petr Teplý
Kód - Popis |  |  |  |  | Materiál [CZK] |  | Montáž [CZK] |  | Cena celkem [CZK]
1) Náklady z rozpočtu |  |  |  |  | 0 |  | 0 |  | 0 | [17 empty] | -1
| HSV - Práce a dodávky HSV |  |  |  | 0 |  | 0 |  | 0
| 1 - Zemní práce |  |  |  | 0 |  | 0 |  | 0
| 5 - Komunikace pozemní |  |  |  | 0 |  | 0 |  | 0
| M - Práce a dodávky M |  |  |  | 0 |  | 0 |  | 0
| 21-M - Elektromontáže |  |  |  | 0 |  | 0 |  | 0
| 23-M - Montáže potrubí |  |  |  | 0 |  | 0 |  | 0
| 46-M - Zemní práce při extr.mont.pracích |  |  |  | 0 |  | 0 |  | 0
| N00 - Nepojmenované práce |  |  |  | 0 |  | 0 |  | 0
| HZS - Hodinové zúčtovací sazby |  |  |  | 0 |  | 0 |  | 0
| VRN - Vedlejší rozpočtové náklady |  |  |  | 0 |  | 0 |  | 0
| VRN1 - Průzkumné, geodetické a projektové práce |  |  |  | 0 |  | 0 |  | 0
| VRN3 - Zařízení staveniště |  |  |  | 0 |  | 0 |  | 0
| VRN4 - Inženýrská činnost |  |  |  | 0 |  | 0 |  | 0
2) Ostatní náklady | [8 empty] | 0 | [5 empty] | DPH
Celkové náklady za stavbu 1) + 2) | [7 empty] | 0
ROZPOČET
Stavba: |  |  | St. č. 2368 Decentralizace vytápění CA PZP Lobodice
Objekt: |  |  | SO02 - Rozvody plynu
Místo: |  |  | PZP Lobodice |  |  |  | Datum: |  | 06.04.2018
Objednatel: |  |  | innogy Gas Storage, s.r.o. |  |  |  | Projektant: |  | FORGAS a. s.
Zhotovitel: | [6 empty] | Zpracovatel: |  | Petr Teplý
PČ | Typ | Kód | Popis |  |  | MJ | Množství | J. materiál [CZK] | J. montáž [CZK] |  |  | Cena celkem [CZK] |  | Poznámka | DPH | J.cena [CZK] | Materiál celkem [CZK] | Montáž celkem [CZK] | J. Nh [h] | Nh celkem [h] | J. hmotnost [t] | Hmotnost celkem [t] | J. suť [t] | Suť Celkem [t]
Náklady z rozpočtu | [8 empty] | 0 | [7 empty] | 0 | 0 |  | 680.1917 |  | 61.2357 |  | 31.3906 |  | D | -1 | [10 empty] | 0
| HSV - Práce a dodávky HSV | [7 empty] | 0 | [7 empty] | 0 | 0 |  | 429.6279 |  | 59.8311 |  | 31.3906 | 1 | D | 0 |  |  |  | ROZPOCET | [6 empty] | 0
| 1 - Zemní práce | [7 empty] | 0 | [7 empty] | 0 | 0 |  | 329.6443 |  | 58.4326 |  | 0 | 1 | D | 1 |  |  |  | ROZPOCET | [6 empty] | 0
1 | K | 131201201 | Hloubení jam zapažených v hornině tř. 3 objemu do 100 m3 |  |  | m3 | 11.04 |  |  |  |  | 0 |  |  | základní | 0 | 0 | 0 | 2.249 | 24.829 | 0 | 0 | 0 | 0 | 4 | K | 2 |  |  |  | ROZPOCET | 0 | 0 | 0 | 0 | 0 | 1 | 0 | 4 | 873240163
|  |  | 1,2*2,0*(1,5-0,1-0,1) |  |  |  | 3.12 | [18 empty] | VV | 2 | 2 | True | 0 | ROZPOCET
|  |  | 1,2*2,0*1,5 |  |  |  | 3.6 | [18 empty] | VV | 2 | 2 | True | 0 | ROZPOCET
|  |  | (1,2*1,2*1,5)*2 |  |  |  | 4.32 | [18 empty] | VV | 2 | 2 | True | 0 | ROZPOCET
|  |  | Součet |  |  |  | 11.04 | [18 empty] | VV | 2 | 4 | True | 1 | ROZPOCET
2 | K | 131203109 | Příplatek za lepivost u hloubení jam ručním nebo pneum nářadím v hornině tř. 3 |  |  | m3 | 3.312 |  |  |  |  | 0 |  |  | základní | 0 | 0 | 0 | 0.59 | 1.9541 | 0 | 0 | 0 | 0 | 4 | K | 2 |  |  |  | ROZPOCET | 0 | 0 | 0 | 0 | 0 | 1 | 0 | 4 | 73120245
|  |  | 11,040*0,3 |  |  |  | 3.312 | [18 empty] | VV | 2 | 2 | True | 1 | ROZPOCET
3 | K | 132212101 | Hloubení rýh š do 600 mm ručním nebo pneum nářadím v soudržných horninách tř. 3 |  |  | m3 | 69.394 |  |  |  |  | 0 |  |  | základní | 0 | 0 | 0 | 2.94 | 204.0184 | 0 | 0 | 0 | 0 | 4 | K | 2 |  |  |  | ROZPOCET | 0 | 0 | 0 | 0 | 0 | 1 | 0 | 4 | 1582569243
|  |  | ve volném terénu | [22 empty] | VV | 2 | 1 | True | 0 | ROZPOCET
|  |  | 0,6*1,0*(19,1+13,3+6,7+1,5+1,0+0,9+13,5+1,2+0,7+3,1+1,2+3,5+7,1+10,0+2,0+0,2+0,4+2,7) |  |  |  | 52.86 | [18 empty] | VV | 2 | 2 | True | 0 | ROZPOCET
|  |  | v betonovém chodníku | [22 empty] | VV | 2 | 1 | True | 0 | ROZPOCET
|  |  | 0,6*(1,0-0,1-0,1)*(1,6+1,0) |  |  |  | 1.248 | [18 empty] | VV | 2 | 2 | True | 0 | ROZPOCET
|  |  | v chodníku ze zámkové dlažby | [22 empty] | VV | 2 | 1 | True | 0 | ROZPOCET
|  |  | 0,6*(1,0-0,08-0,3-0,15)*(1,1+2,6+0,4+9,0+0,9+13,6+1,2+1,0) |  |  |  | 8.404 | [18 empty] | VV | 2 | 2 | True | 0 | ROZPOCET
|  |  | komunikace asfalt | [22 empty] | VV | 2 | 1 | True | 0 | ROZPOCET
|  |  | 0,6*(1,0-0,03-0,1-0,25)*(5,2+8,0+4,2+1,1) |  |  |  | 6.882 | [18 empty] | VV | 2 | 2 | True | 0 | ROZPOCET
|  |  | Součet |  |  |  | 69.394 | [18 empty] | VV | 2 | 4 | True | 1 | ROZPOCET
4 | K | 132212109 | Příplatek za lepivost u hloubení rýh š do 600 mm ručním nebo pneum nářadím v hornině tř. 3 |  |  | m3 | 20.818 |  |  |  |  | 0 |  |  | základní | 0 | 0 | 0 | 0.8 | 16.6544 | 0 | 0 | 0 | 0 | 4 | K | 2 |  |  |  | ROZPOCET | 0 | 0 | 0 | 0 | 0 | 1 | 0 | 4 | 2048770507
|  |  | 69,394*0,3 |  |  |  | 20.818 | [18 empty] | VV | 2 | 2 | True | 1 | ROZPOCET
5 | K | 151101101 | Zřízení příložného pažení a rozepření stěn rýh hl do 2 m |  |  | m2 | 42.48 |  |  |  |  | 0 |  |  | základní | 0 | 0 | 0 | 0.236 | 10.0253 | 0.00084 | 0.035683 | 0 | 0 | 4 | K | 2 |  |  |  | ROZPOCET | 0 | 0 | 0 | 0 | 0 | 1 | 0 | 4 | 1248426015
|  |  | 11,4*1,2*2 |  |  |  | 27.36 | [18 empty] | VV | 2 | 2 | True | 0 | ROZPOCET
|  |  | 6,3*1,2*2 |  |  |  | 15.12 | [18 empty] | VV | 2 | 2 | True | 0 | ROZPOCET
|  |  | Součet |  |  |  | 42.48 | [18 empty] | VV | 2 | 4 | True | 1 | ROZPOCET
6 | K | 151101111 | Odstranění příložného pažení a rozepření stěn rýh hl do 2 m |  |  | m2 | 42.48 |  |  |  |  | 0 |  |  | základní | 0 | 0 | 0 | 0.07 | 2.9736 | 0 | 0 | 0 | 0 | 4 | K | 2 |  |  |  | ROZPOCET | 0 | 0 | 0 | 0 | 0 | 1 | 0 | 4 | 1520525026
|  |  | 42,480 |  |  |  | 42.48 | [18 empty] | VV | 2 | 2 | True | 1 | ROZPOCET
7 | K | 451573111 | Lože pod potrubí otevřený výkop ze štěrkopísku |  |  | m3 | 7.524 |  |  |  |  | 0 |  |  | základní | 0 | 0 | 0 | 1.317 | 9.9091 | 0 | 0 | 0 | 0 | 4 | K | 2 |  |  |  | ROZPOCET | 0 | 0 | 0 | 0 | 0 | 1 | 0 | 4 | -744735119
|  |  | 1,2*2,0*0,1 |  |  |  | 0.24 | [18 empty] | VV | 2 | 2 | True | 0 | ROZPOCET
|  |  | (1,2*1,2*0,1)*2 |  |  |  | 0.288 | [18 empty] | VV | 2 | 2 | True | 0 | ROZPOCET
|  |  | 0,6*(13,3+6,7+7,8+0,9+13,5+1,2+0,7+11,4+9,0+0,9+13,6+2,4+3,5+7,1+13,0+1,0+2,0+0,2+0,4+6,9+1,1)*0,1 |  |  |  | 6.996 | [18 empty] | VV | 2 | 2 | True | 0 | ROZPOCET
|  |  | Součet |  |  |  | 7.524 | [18 empty] | VV | 2 | 4 | True | 1 | ROZPOCET
8 | K | 175111101 | Obsypání potrubí ručně sypaninou bez prohození, uloženou do 3 m |  |  | m3 | 9.481 |  |  |  |  | 0 |  |  | základní | 0 | 0 | 0 | 1.5 | 14.2215 | 0 | 0 | 0 | 0 | 4 | K | 2 |  |  |  | ROZPOCET | 0 | 0 | 0 | 0 | 0 | 1 | 0 | 4 | -204184771
|  |  | (((0,25*0,6)/2)-(3,14*(0,05*0,05/4)))*(0,9+1,1) |  |  |  | 0.146 | [18 empty] | VV | 2 | 2 | True | 0 | ROZPOCET
|  |  | (((0,263*0,6)/2)-(3,14*(0,063*0,063/4)))*(13,6+2,4+3,5+7,1+13,0+0,2+1,2+1,2+0,4+6,9) |  |  |  | 3.751 | [18 empty] | VV | 2 | 2 | True | 0 | ROZPOCET
|  |  | (((0,29*0,6)/2)-(3,14*(0,09*0,09/4)))*(13,9+6,7+1,1+0,4+0,9+13,5+1,2+0,7+2,2+0,2+9,0) |  |  |  | 4.016 | [18 empty] | VV | 2 | 2 | True | 0 | ROZPOCET
|  |  | (((0,4*0,6)/2)-(3,14*(0,2*0,2/4)))*(6,3+11,4) |  |  |  | 1.568 | [18 empty] | VV | 2 | 2 | True | 0 | ROZPOCET
|  |  | Součet |  |  |  | 9.481 | [18 empty] | VV | 2 | 4 | True | 1 | ROZPOCET
9 | M | 58337302 | štěrkopísek frakce 0/16 |  |  | t | 58.396 |  |  |  |  | 0 |  |  | základní | 0 | 0 | 0 | 0 | 0 | 1 | 58.396 | 0 | 0 | 8 | M | 2 |  |  |  | ROZPOCET | 0 | 0 | 0 | 0 | 0 | 1 | 0 | 4 | 67452813
|  |  | Měrná hmotnost 1,7 t/m3 + přirážka 1% | [22 empty] | P | 2
|  |  | (7,524+9,481)*1,7*1,01 |  |  |  | 29.198 | [18 empty] | VV | 2 | 2 | True | 1 | ROZPOCET
10 | K | 174101101 | Zásyp jam, šachet rýh nebo kolem objektů sypaninou se zhutněním |  |  | m3 | 62.398 |  |  |  |  | 0 |  |  | základní | 0 | 0 | 0 | 0.299 | 18.657 | 0 | 0 | 0 | 0 | 4 | K | 2 |  |  |  | ROZPOCET | 0 | 0 | 0 | 0 | 0 | 1 | 0 | 4 | -350216161
|  |  | vytěžená zemina - lože a zásyp | [22 empty] | VV | 2 | 1 | True | 0 | ROZPOCET
|  |  | (11,040+69,394)-(7,524+9,481) |  |  |  | 63.429 | [18 empty] | VV | 2 | 2 | True | 0 | ROZPOCET
|  |  | odpočet objemu ukládaného potrubí | [22 empty] | VV | 2 | 1 | True | 0 | ROZPOCET
|  |  | -3,14*(0,05*0,05/4)*(0,9+1,1) |  |  |  | -0.004 | [18 empty] | VV | 2 | 2 | True | 0 | ROZPOCET
|  |  | -3,14*(0,063*0,063/4)*(13,6+2,4+3,5+7,1+13,0+0,2+1,2+1,2+0,4+6,9) |  |  |  | -0.154 | [18 empty] | VV | 2 | 2 | True | 0 | ROZPOCET
|  |  | -3,14*(0,09*0,09/4)*(13,9+6,7+1,1+0,4+0,9+13,5+1,2+0,7+2,2+0,2+9,0) |  |  |  | -0.317 | [18 empty] | VV | 2 | 2 | True | 0 | ROZPOCET
|  |  | -3,14*(0,2*0,2/4)*(6,3+11,4) |  |  |  | -0.556 | [18 empty] | VV | 2 | 2 | True | 0 | ROZPOCET
|  |  | Součet |  |  |  | 62.398 | [18 empty] | VV | 2 | 4 | True | 1 | ROZPOCET
11 | K | 161101101 | Svislé přemístění výkopku z horniny tř. 1 až 4 hl výkopu do 2,5 m |  |  | m3 | 18.036 |  |  |  |  | 0 |  |  | základní | 0 | 0 | 0 | 0.345 | 6.2224 | 0 | 0 | 0 | 0 | 4 | K | 2 |  |  |  | ROZPOCET | 0 | 0 | 0 | 0 | 0 | 1 | 0 | 4 | -447155743
|  |  | naložení přebytečné zeminy | [22 empty] | VV | 2 | 1 | True | 0 | ROZPOCET
|  |  | (11,040+69,394)-62,398 |  |  |  | 18.036 | [18 empty] | VV | 2 | 2 | True | 1 | ROZPOCET
12 | K | 162701105 | Vodorovné přemístění do 10000 m výkopku/sypaniny z horniny tř. 1 až 4 |  |  | m3 | 18.036 |  |  |  |  | 0 |  |  | základní | 0 | 0 | 0 | 0.083 | 1.497 | 0 | 0 | 0 | 0 | 4 | K | 2 |  |  |  | ROZPOCET | 0 | 0 | 0 | 0 | 0 | 1 | 0 | 4 | 293506601
|  |  | odvoz přebytečné zeminy na skládku | [22 empty] | VV | 2 | 1 | True | 0 | ROZPOCET
|  |  | 18,036 |  |  |  | 18.036 | [18 empty] | VV | 2 | 2 | True | 1 | ROZPOCET
13 | K | 171201211 | Poplatek za uložení odpadu ze sypaniny na skládce (skládkovné) |  |  | t | 32.465 |  |  |  |  | 0 |  |  | základní | 0 | 0 | 0 | 0 | 0 | 0 | 0 | 0 | 0 | 4 | K | 2 |  |  |  | ROZPOCET | 0 | 0 | 0 | 0 | 0 | 1 | 0 | 4 | -1093341873
|  |  | 18,036*1,8 |  |  |  | 32.465 | [18 empty] | VV | 2 | 2 | True | 1 | ROZPOCET
14 | K | 181301103 | Rozprostření ornice tl vrstvy do 200 mm pl do 500 m2 v rovině nebo ve svahu do 1:5 |  |  | m2 | 59.88 |  |  |  |  | 0 |  |  | základní | 0 | 0 | 0 | 0.254 | 15.2095 | 0 | 0 | 0 | 0 | 4 | K | 2 |  |  |  | ROZPOCET | 0 | 0 | 0 | 0 | 0 | 1 | 0 | 4 | -1215677919
|  |  | 1,2*2,0 |  |  |  | 2.4 | [18 empty] | VV | 2 | 2 | True | 0 | ROZPOCET
|  |  | (1,2*1,2)*2 |  |  |  | 2.88 | [18 empty] | VV | 2 | 2 | True | 0 | ROZPOCET
|  |  | 0,6*(1,6+1+19,1+13,6+6,7+1,5+1,0+0,9+13,5+1,2+0,7+3,1+1,2+3,5+7,1+10,0+2+0,2+0,4+2,7) |  |  |  | 54.6 | [18 empty] | VV | 2 | 2 | True | 0 | ROZPOCET
|  |  | Součet |  |  |  | 59.88 | [18 empty] | VV | 2 | 4 | True | 1 | ROZPOCET
15 | K | 181411131 | Založení parkového trávníku výsevem plochy do 1000 m2 v rovině a ve svahu do 1:5 |  |  | m2 | 59.88 |  |  |  |  | 0 |  |  | základní | 0 | 0 | 0 | 0.058 | 3.473 | 0 | 0 | 0 | 0 | 4 | K | 2 |  |  |  | ROZPOCET | 0 | 0 | 0 | 0 | 0 | 1 | 0 | 4 | -444624423
|  |  | 59,880 |  |  |  | 59.88 | [18 empty] | VV | 2 | 2 | True | 1 | ROZPOCET
16 | M | 00572410 | osivo směs travní parková |  |  | kg | 0.898 |  |  |  |  | 0 |  |  | základní | 0 | 0 | 0 | 0 | 0 | 0.001 | 0.000898 | 0 | 0 | 8 | M | 2 |  |  |  | ROZPOCET | 0 | 0 | 0 | 0 | 0 | 1 | 0 | 4 | -957732737
| 5 - Komunikace pozemní | [7 empty] | 0 | [7 empty] | 0 | 0 |  | 99.9836 |  | 1.3986 |  | 31.3906 | 1 | D | 1 |  |  |  | ROZPOCET | [6 empty] | 0
17 | K | 113107122 | Odstranění podkladu pl do 50 m2 z kameniva drceného tl 200 mm |  |  | m2 | 2.5 |  |  |  |  | 0 |  |  | základní | 0 | 0 | 0 | 0.695 | 1.7375 | 0 | 0 | 0.235 | 0.5875 | 4 | K | 2 |  |  |  | ROZPOCET | 0 | 0 | 0 | 0 | 0 | 1 | 0 | 4 | -852092298
18 | K | 113107130 | Odstranění podkladu pl do 50 m2 z betonu prostého tl 100 mm |  |  | m2 | 2.5 |  |  |  |  | 0 |  |  | základní | 0 | 0 | 0 | 1.228 | 3.07 | 0 | 0 | 0.185 | 0.4625 | 4 | K | 2 |  |  |  | ROZPOCET | 0 | 0 | 0 | 0 | 0 | 1 | 0 | 4 | -90756077
19 | K | 113107122R01 | Odstranění podkladu pl do 50 m2 z kameniva drceného tl 150 mm |  |  | m2 | 16.6 |  |  |  |  | 0 |  |  | základní | 0 | 0 | 0 | 0.695 | 11.537 | 0 | 0 | 0.235 | 3.901 | 4 | K | 2 |  |  |  | ROZPOCET | 0 | 0 | 0 | 0 | 0 | 1 | 0 | 4 | 800578063
|  |  | 1+15+0,6 |  |  |  | 16.6 | [18 empty] | VV | 2 | 2 | True | 1 | ROZPOCET
20 | K | 113106123 | Rozebrání dlažeb komunikací pro pěší ze zámkových dlaždic |  |  | m2 | 16.6 |  |  |  |  | 0 |  |  | základní | 0 | 0 | 0 | 0.21 | 3.486 | 0 | 0 | 0.26 | 4.316 | 4 | K | 2 |  |  |  | ROZPOCET | 0 | 0 | 0 | 0 | 0 | 1 | 0 | 4 | -631904972
21 | K | 979051121 | Očištění zámkových dlaždic se spárováním z kameniva těženého při překopech inženýrských sítí |  |  | m2 | 16.6 |  |  |  |  | 0 |  |  | základní | 0 | 0 | 0 | 0.329 | 5.4614 | 0 | 0 | 0 | 0 | 4 | K | 2 |  |  |  | ROZPOCET | 0 | 0 | 0 | 0 | 0 | 1 | 0 | 4 | 1248751890
22 | K | 113107123 | Odstranění podkladu pl do 50 m2 z kameniva drceného tl 300 mm |  |  | m2 | 27.2 |  |  |  |  | 0 |  |  | základní | 0 | 0 | 0 | 1.158 | 31.4976 | 0 | 0 | 0.4 | 10.88 | 4 | K | 2 |  |  |  | ROZPOCET | 0 | 0 | 0 | 0 | 0 | 1 | 0 | 4 | 444805212
|  |  | 9+15+3,2 |  |  |  | 27.2 | [18 empty] | VV | 2 | 2 | True | 1 | ROZPOCET
23 | K | 113107112 | Odstranění podkladu pl do 50 m2 z kameniva těženého tl 200 mm |  |  | m2 | 27.2 |  |  |  |  | 0 |  |  | základní | 0 | 0 | 0 | 0.46 | 12.512 | 0 | 0 | 0.24 | 6.528 | 4 | K | 2 |  |  |  | ROZPOCET | 0 | 0 | 0 | 0 | 0 | 1 | 0 | 4 | -986999028
24 | K | 113107141 | Odstranění podkladu pl do 50 m2 živičných tl 50 mm |  |  | m2 | 27.2 |  |  |  |  | 0 |  |  | základní | 0 | 0 | 0 | 0.22 | 5.984 | 0 | 0 | 0.098 | 2.6656 | 4 | K | 2 |  |  |  | ROZPOCET | 0 | 0 | 0 | 0 | 0 | 1 | 0 | 4 | 1060770306
25 | K | 113202111 | Vytrhání obrub krajníků obrubníků stojatých |  |  | m | 10 |  |  |  |  | 0 |  |  | základní | 0 | 0 | 0 | 0.133 | 1.33 | 0 | 0 | 0.205 | 2.05 | 4 | K | 2 |  |  |  | ROZPOCET | 0 | 0 | 0 | 0 | 0 | 1 | 0 | 4 | 1024941439
26 | K | 979021112 | Očištění vybouraných obrubníků a krajníků chodníkových při překopech inženýrských sítí |  |  | m | 10 |  |  |  |  | 0 |  |  | základní | 0 | 0 | 0 | 0.157 | 1.57 | 0 | 0 | 0 | 0 | 4 | K | 2 |  |  |  | ROZPOCET | 0 | 0 | 0 | 0 | 0 | 1 | 0 | 4 | -854521339
27 | K | 997221551 | Vodorovná doprava suti ze sypkých materiálů do 1 km |  |  | t | 25.02 |  |  |  |  | 0 |  |  | základní | 0 | 0 | 0 | 0.03 | 0.7506 | 0 | 0 | 0 | 0 | 4 | K | 2 |  |  |  | ROZPOCET | 0 | 0 | 0 | 0 | 0 | 1 | 0 | 4 | -2076378643
|  |  | 0,588+0,463+3,901+10,880+6,528+2,66 |  |  |  | 25.02 | [18 empty] | VV | 2 | 2 | True | 1 | ROZPOCET
28 | K | 997221559 | Příplatek ZKD 1 km u vodorovné dopravy suti ze sypkých materiálů |  |  | t | 250.2 |  |  |  |  | 0 |  |  | základní | 0 | 0 | 0 | 0.002 | 0.5004 | 0 | 0 | 0 | 0 | 4 | K | 2 |  |  |  | ROZPOCET | 0 | 0 | 0 | 0 | 0 | 1 | 0 | 4 | -1999664168
|  |  | 25,020*10 |  |  |  | 250.2 | [18 empty] | VV | 2 | 2 | True | 1 | ROZPOCET
29 | K | 997221815 | Poplatek za uložení betonového odpadu na skládce (skládkovné) |  |  | t | 0.463 |  |  |  |  | 0 |  |  | základní | 0 | 0 | 0 | 0 | 0 | 0 | 0 | 0 | 0 | 4 | K | 2 |  |  |  | ROZPOCET | 0 | 0 | 0 | 0 | 0 | 1 | 0 | 4 | -1959355270
|  |  | 0,463 |  |  |  | 0.463 | [18 empty] | VV | 2 | 2 | True | 1 | ROZPOCET
30 | K | 997221845 | Poplatek za uložení odpadu z asfaltových povrchů na skládce (skládkovné) |  |  | t | 2.666 |  |  |  |  | 0 |  |  | základní | 0 | 0 | 0 | 0 | 0 | 0 | 0 | 0 | 0 | 4 | K | 2 |  |  |  | ROZPOCET | 0 | 0 | 0 | 0 | 0 | 1 | 0 | 4 | -1992704109
|  |  | 2,666 |  |  |  | 2.666 | [18 empty] | VV | 2 | 2 | True | 1 | ROZPOCET
31 | K | 997221855 | Poplatek za uložení odpadu z kameniva na skládce (skládkovné) |  |  | t | 21.897 |  |  |  |  | 0 |  |  | základní | 0 | 0 | 0 | 0 | 0 | 0 | 0 | 0 | 0 | 4 | K | 2 |  |  |  | ROZPOCET | 0 | 0 | 0 | 0 | 0 | 1 | 0 | 4 | -1495901625
|  |  | 0,588+3,901+10,88+6,528 |  |  |  | 21.897 | [18 empty] | VV | 2 | 2 | True | 1 | ROZPOCET
32 | K | 564731111 | Podklad z kameniva hrubého drceného vel. 32-63 mm tl 100 mm |  |  | m2 | 2.5 |  |  |  |  | 0 |  |  | základní | 0 | 0 | 0 | 0.025 | 0.0625 | 0 | 0 | 0 | 0 | 4 | K | 2 |  |  |  | ROZPOCET | 0 | 0 | 0 | 0 | 0 | 1 | 0 | 4 | -600473079
33 | K | 581114113 | Kryt z betonu komunikace pro pěší tl 100 mm |  |  | m2 | 2.5 |  |  |  |  | 0 |  |  | základní | 0 | 0 | 0 | 0.194 | 0.485 | 0 | 0 | 0 | 0 | 4 | K | 2 |  |  |  | ROZPOCET | 0 | 0 | 0 | 0 | 0 | 1 | 0 | 4 | 723193440
34 | K | 564851111 | Podklad ze štěrkodrtě ŠD tl 150 mm |  |  | m2 | 16.6 |  |  |  |  | 0 |  |  | základní | 0 | 0 | 0 | 0.026 | 0.4316 | 0 | 0 | 0 | 0 | 4 | K | 2 |  |  |  | ROZPOCET | 0 | 0 | 0 | 0 | 0 | 1 | 0 | 4 | -1060290300
35 | K | 596211110 | Kladení zámkové dlažby komunikací pro pěší tl 60 mm skupiny A pl do 50 m2 |  |  | m2 | 16.6 |  |  |  |  | 0 |  |  | základní | 0 | 0 | 0 | 0.72 | 11.952 | 0.08425 | 1.3986 | 0 | 0 | 4 | K | 2 |  |  |  | ROZPOCET | 0 | 0 | 0 | 0 | 0 | 1 | 0 | 4 | 120953136
36 | K | 564871111 | Podklad ze štěrkodrtě ŠD tl 250 mm |  |  | m2 | 27.2 |  |  |  |  | 0 |  |  | základní | 0 | 0 | 0 | 0.031 | 0.8432 | 0 | 0 | 0 | 0 | 4 | K | 2 |  |  |  | ROZPOCET | 0 | 0 | 0 | 0 | 0 | 1 | 0 | 4 | -591692131
37 | K | 564732111 | Podklad z vibrovaného štěrku VŠ tl 100 mm |  |  | m2 | 27.2 |  |  |  |  | 0 |  |  | základní | 0 | 0 | 0 | 0.051 | 1.3872 | 0 | 0 | 0 | 0 | 4 | K | 2 |  |  |  | ROZPOCET | 0 | 0 | 0 | 0 | 0 | 1 | 0 | 4 | 353922997
38 | K | 578133131 | Litý asfalt MA 11 (LAS) tl 30 mm š do 3 m z modifikovaného asfaltu |  |  | m2 | 27.2 |  |  |  |  | 0 |  |  | základní | 0 | 0 | 0 | 0.198 | 5.3856 | 0 | 0 | 0 | 0 | 4 | K | 2 |  |  |  | ROZPOCET | 0 | 0 | 0 | 0 | 0 | 1 | 0 | 4 | 239657192
| M - Práce a dodávky M | [7 empty] | 0 | [7 empty] | 0 | 0 |  | 173.8678 |  | 1.3947 |  | 0 | 3 | D | 0 |  |  |  | ROZPOCET | [6 empty] | 0
| 21-M - Elektromontáže | [7 empty] | 0 | [7 empty] | 0 | 0 |  | 16.2 |  | 0 |  | 0 | 3 | D | 1 |  |  |  | ROZPOCET | [6 empty] | 0
39 | K | 210800545 | Montáž měděných vodičů CY, HO5V, HO7V, NYM, NYY, YY 2,5 mm2 uložených pevně |  |  | m | 180 |  |  |  |  | 0 |  |  | základní | 0 | 0 | 0 | 0.09 | 16.2 | 0 | 0 | 0 | 0 | 64 | K | 2 |  |  |  | ROZPOCET | 0 | 0 | 0 | 0 | 0 | 1 | 0 | 64 | 549232868
40 | M | 040 | Signalizační vodič CYY 2,5mm2 včetně 3 ks zásuvek |  |  | m | 180 |  |  |  |  | 0 |  |  | základní | 0 | 0 | 0 | 0 | 0 | 0 | 0 | 0 | 0 | 256 | M | 2 |  |  |  | ROZPOCET | 0 | 0 | 0 | 0 | 0 | 1 | 0 | 64 | -510273043
41 | M | 040a | Zásuvka pro vyvedení signalizačního vodiče |  |  | kus | 3 |  |  |  |  | 0 |  |  | základní | 0 | 0 | 0 | 0 | 0 | 0 | 0 | 0 | 0 | 256 | M | 2 |  |  |  | ROZPOCET | 0 | 0 | 0 | 0 | 0 | 1 | 0 | 64 | -246784602
| 23-M - Montáže potrubí | [7 empty] | 0 | [7 empty] | 0 | 0 |  | 152.4578 |  | 0.10471 |  | 0 | 3 | D | 1 |  |  |  | ROZPOCET | [6 empty] | 0
42 | K | 230205042 | Montáž potrubí plastového svařované na tupo nebo elektrospojkou, D 63 mm, tl. stěny 5,8 mm |  |  | m | 73 |  |  |  |  | 0 |  |  | základní | 0 | 0 | 0 | 0.191 | 13.943 | 0 | 0 | 0 | 0 | 64 | K | 2 |  |  |  | ROZPOCET | 0 | 0 | 0 | 0 | 0 | 1 | 0 | 64 | 1937632712
43 | M | 001 | Trubka PE100 SDR 11 d63x5,8mm |  |  | m | 73 |  |  |  |  | 0 |  |  | základní | 0 | 0 | 0 | 0 | 0 | 0 | 0 | 0 | 0 | 256 | M | 2 |  |  |  | ROZPOCET | 0 | 0 | 0 | 0 | 0 | 1 | 0 | 64 | 1036619649
44 | K | 230205051 | Montáž potrubí plastového svařované na tupo nebo elektrospojkou, D 90 mm, tl. stěny 5,2 mm |  |  | m | 64 |  |  |  |  | 0 |  |  | základní | 0 | 0 | 0 | 0.22 | 14.08 | 0 | 0 | 0 | 0 | 64 | K | 2 |  |  |  | ROZPOCET | 0 | 0 | 0 | 0 | 0 | 1 | 0 | 64 | 872665797
45 | M | 002 | Trubka PE100 SDR 17 d90x5,2mm |  |  | m | 64 |  |  |  |  | 0 |  |  | základní | 0 | 0 | 0 | 0 | 0 | 0 | 0 | 0 | 0 | 256 | M | 2 |  |  |  | ROZPOCET | 0 | 0 | 0 | 0 | 0 | 1 | 0 | 64 | -1483284122
46 | K | 230205035 | Montáž potrubí plastového svařované na tupo nebo elektrospojkou, D 50 mm, tl. stěny 4,6 mm |  |  | m | 4 |  |  |  |  | 0 |  |  | základní | 0 | 0 | 0 | 0.175 | 0.7 | 0 | 0 | 0 | 0 | 64 | K | 2 |  |  |  | ROZPOCET | 0 | 0 | 0 | 0 | 0 | 1 | 0 | 64 | 930661785
47 | M | 004 | Trubka PE100 SDR 11 d50x4,6mm |  |  | m | 4 |  |  |  |  | 0 |  |  | základní | 0 | 0 | 0 | 0 | 0 | 0 | 0 | 0 | 0 | 256 | M | 2 |  |  |  | ROZPOCET | 0 | 0 | 0 | 0 | 0 | 1 | 0 | 64 | 1699108756
48 | K | 230205135 | Montáž potrubí plastového svařovaného na tupo nebo elektrospojkou D 200 mm, tl. stěny 11,4 mm |  |  | m | 16 |  |  |  |  | 0 |  |  | základní | 0 | 0 | 0 | 0.428 | 6.848 | 0 | 0 | 0 | 0 | 64 | K | 2 |  |  |  | ROZPOCET | 0 | 0 | 0 | 0 | 0 | 1 | 0 | 64 | -1777967296
49 | M | 009 | Ochranné beztlakové potrubí d200x7,7mm PE100 |  |  | m | 16 |  |  |  |  | 0 |  |  | základní | 0 | 0 | 0 | 0 | 0 | 0 | 0 | 0 | 0 | 256 | M | 2 |  |  |  | ROZPOCET | 0 | 0 | 0 | 0 | 0 | 1 | 0 | 64 | 1272106371
50 | K | 230200117PE | Nasunutí potrubní sekce dn90 do PE ochranné trubky dn200 |  |  | m | 16 |  |  |  |  | 0 |  |  | základní | 0 | 0 | 0 | 0.461 | 7.376 | 0.00492 | 0.07872 | 0 | 0 | 64 | K | 2 |  |  |  | ROZPOCET | 0 | 0 | 0 | 0 | 0 | 1 | 0 | 64 | -1435537454
51 | M | 200 | Středící prvky (počet segmentů), výška 15mm |  |  | kus | 21 |  |  |  |  | 0 |  |  | základní | 0 | 0 | 0 | 0 | 0 | 0 | 0 | 0 | 0 | 256 | M | 2 |  |  |  | ROZPOCET | 0 | 0 | 0 | 0 | 0 | 1 | 0 | 64 | -568558627
52 | M | 201 | Uzavírací manžeta d200/90 |  |  | kus | 4 |  |  |  |  | 0 |  |  | základní | 0 | 0 | 0 | 0 | 0 | 0 | 0 | 0 | 0 | 256 | M | 2 |  |  |  | ROZPOCET | 0 | 0 | 0 | 0 | 0 | 1 | 0 | 64 | 3591365
53 | K | 230205252 | Montáž trubního dílu PE potrubí svařovaného na tupo nebo elektrospojkou D 90 mm, tl.stěny 8,2 mm |  |  | kus | 12 |  |  |  |  | 0 |  |  | základní | 0 | 0 | 0 | 0.634 | 7.608 | 0 | 0 | 0 | 0 | 64 | K | 2 |  |  |  | ROZPOCET | 0 | 0 | 0 | 0 | 0 | 1 | 0 | 64 | -2088382987
54 | M | 011 | Elektro T-kus, kit liniový PE100 SDR11 d90/90 |  |  | kus | 3 |  |  |  |  | 0 |  |  | základní | 0 | 0 | 0 | 0 | 0 | 0 | 0 | 0 | 0 | 256 | M | 2 |  |  |  | ROZPOCET | 0 | 0 | 0 | 0 | 0 | 1 | 0 | 64 | -73073669
55 | M | 021 | Elektro koleno 90° PE100 SDR11 d90 |  |  | kus | 5 |  |  |  |  | 0 |  |  | základní | 0 | 0 | 0 | 0 | 0 | 0 | 0 | 0 | 0 | 256 | M | 2 |  |  |  | ROZPOCET | 0 | 0 | 0 | 0 | 0 | 1 | 0 | 64 | 1081398070
56 | M | 026 | Elektro koleno 45° PE100 SDR11 d90 |  |  | kus | 1 |  |  |  |  | 0 |  |  | základní | 0 | 0 | 0 | 0 | 0 | 0 | 0 | 0 | 0 | 256 | M | 2 |  |  |  | ROZPOCET | 0 | 0 | 0 | 0 | 0 | 1 | 0 | 64 | 1385181855
57 | M | 031 | Redukce PE100 SDR11 d90/63 |  |  | kus | 3 |  |  |  |  | 0 |  |  | základní | 0 | 0 | 0 | 0 | 0 | 0 | 0 | 0 | 0 | 256 | M | 2 |  |  |  | ROZPOCET | 0 | 0 | 0 | 0 | 0 | 1 | 0 | 64 | -1923322727
58 | K | 230205242 | Montáž trubního dílu PE potrubí svařovaného na tupo nebo elektrospojkou D 63 mm, tl.stěny 5,7 mm |  |  | kus | 22 |  |  |  |  | 0 |  |  | základní | 0 | 0 | 0 | 0.521 | 11.462 | 0 | 0 | 0 | 0 | 64 | K | 2 |  |  |  | ROZPOCET | 0 | 0 | 0 | 0 | 0 | 1 | 0 | 64 | -1334877046
59 | M | 010 | Elektro T-kus, kit liniový PE100 SDR11 d63/63 |  |  | kus | 1 |  |  |  |  | 0 |  |  | základní | 0 | 0 | 0 | 0 | 0 | 0 | 0 | 0 | 0 | 256 | M | 2 |  |  |  | ROZPOCET | 0 | 0 | 0 | 0 | 0 | 1 | 0 | 64 | -358785952
60 | M | 020 | Elektro koleno 90° PE100 SDR11 d63 |  |  | kus | 5 |  |  |  |  | 0 |  |  | základní | 0 | 0 | 0 | 0 | 0 | 0 | 0 | 0 | 0 | 256 | M | 2 |  |  |  | ROZPOCET | 0 | 0 | 0 | 0 | 0 | 1 | 0 | 64 | -271939576
61 | M | 023 | Oblouk 11° PE100 SDR11 d63 |  |  | kus | 2 |  |  |  |  | 0 |  |  | základní | 0 | 0 | 0 | 0 | 0 | 0 | 0 | 0 | 0 | 256 | M | 2 |  |  |  | ROZPOCET | 0 | 0 | 0 | 0 | 0 | 1 | 0 | 64 | 2056880652
62 | M | 024 | Elektro koleno 45° PE100 SDR11 d63 |  |  | kus | 1 |  |  |  |  | 0 |  |  | základní | 0 | 0 | 0 | 0 | 0 | 0 | 0 | 0 | 0 | 256 | M | 2 |  |  |  | ROZPOCET | 0 | 0 | 0 | 0 | 0 | 1 | 0 | 64 | 1287141570
63 | M | 030 | Elektro redukce PE100 SDR11 d63/50 |  |  | kus | 4 |  |  |  |  | 0 |  |  | základní | 0 | 0 | 0 | 0 | 0 | 0 | 0 | 0 | 0 | 256 | M | 2 |  |  |  | ROZPOCET | 0 | 0 | 0 | 0 | 0 | 1 | 0 | 64 | -723966527
64 | M | 032 | Redukce PE100 SDR11 d63/50 |  |  | kus | 1 |  |  |  |  | 0 |  |  | základní | 0 | 0 | 0 | 0 | 0 | 0 | 0 | 0 | 0 | 256 | M | 2 |  |  |  | ROZPOCET | 0 | 0 | 0 | 0 | 0 | 1 | 0 | 64 | 939037738
65 | M | 039 | Elektrospojka PE100 SDR11 d63 |  |  | kus | 8 |  |  |  |  | 0 |  |  | základní | 0 | 0 | 0 | 0 | 0 | 0 | 0 | 0 | 0 | 256 | M | 2 |  |  |  | ROZPOCET | 0 | 0 | 0 | 0 | 0 | 1 | 0 | 64 | -1864412219
66 | K | 230205235 | Montáž trubního dílu PE potrubí svařovaného na tupo nebo elektrospojkou D 50 mm, tl.stěny 4,5 mm |  |  | kus | 4 |  |  |  |  | 0 |  |  | základní | 0 | 0 | 0 | 0.455 | 1.82 | 0 | 0 | 0 | 0 | 64 | K | 2 |  |  |  | ROZPOCET | 0 | 0 | 0 | 0 | 0 | 1 | 0 | 64 | 2075508252
67 | M | 025 | Elektro koleno 90° PE100 SDR11 d50 |  |  | kus | 3 |  |  |  |  | 0 |  |  | základní | 0 | 0 | 0 | 0 | 0 | 0 | 0 | 0 | 0 | 256 | M | 2 |  |  |  | ROZPOCET | 0 | 0 | 0 | 0 | 0 | 1 | 0 | 64 | -2116547319
68 | M | 038 | Elektrospojka PE100 SDR11 d50 |  |  | kus | 1 |  |  |  |  | 0 |  |  | základní | 0 | 0 | 0 | 0 | 0 | 0 | 0 | 0 | 0 | 256 | M | 2 |  |  |  | ROZPOCET | 0 | 0 | 0 | 0 | 0 | 1 | 0 | 64 | 440608463
69 | K | 230010258 | Montáž potrubí trouby ocelové závitové DN 40 |  |  | m | 35 |  |  |  |  | 0 |  |  | základní | 0 | 0 | 0 | 0.117 | 4.095 | 4e-05 | 0.0014 | 0 | 0 | 64 | K | 2 |  |  |  | ROZPOCET | 0 | 0 | 0 | 0 | 0 | 1 | 0 | 64 | 534857035
70 | M | 100 | Trubka ocelová závitová 48,3x3,25mm mat. 11353.0 |  |  | m | 35 |  |  |  |  | 0 |  |  | základní | 0 | 0 | 0 | 0 | 0 | 0 | 0 | 0 | 0 | 256 | M | 2 |  |  |  | ROZPOCET | 0 | 0 | 0 | 0 | 0 | 1 | 0 | 64 | -888676256
71 | K | 230010256 | Montáž potrubí trouby ocelové závitové DN 25 |  |  | m | 31 |  |  |  |  | 0 |  |  | základní | 0 | 0 | 0 | 0.101 | 3.131 | 3e-05 | 0.00093 | 0 | 0 | 64 | K | 2 |  |  |  | ROZPOCET | 0 | 0 | 0 | 0 | 0 | 1 | 0 | 64 | -142005620
72 | M | 102 | Trubka ocelová závitová 33,7x3,25mm mat.11353.0 |  |  | m | 31 |  |  |  |  | 0 |  |  | základní | 0 | 0 | 0 | 0 | 0 | 0 | 0 | 0 | 0 | 256 | M | 2 |  |  |  | ROZPOCET | 0 | 0 | 0 | 0 | 0 | 1 | 0 | 64 | 1902185805
73 | K | 230010255 | Montáž potrubí trouby ocelové závitové DN 20 |  |  | m | 2 |  |  |  |  | 0 |  |  | základní | 0 | 0 | 0 | 0.09 | 0.18 | 2e-05 | 4e-05 | 0 | 0 | 64 | K | 2 |  |  |  | ROZPOCET | 0 | 0 | 0 | 0 | 0 | 1 | 0 | 64 | -289220442
74 | M | 103 | Trubka ocelová závitová 26,9x2,65mm mat.11353.0 |  |  | m | 2 |  |  |  |  | 0 |  |  | základní | 0 | 0 | 0 | 0 | 0 | 0 | 0 | 0 | 0 | 256 | M | 2 |  |  |  | ROZPOCET | 0 | 0 | 0 | 0 | 0 | 1 | 0 | 64 | -1359941241
75 | K | 230010257 | Montáž potrubí trouby ocelové závitové DN 32 |  |  | m | 1.2 |  |  |  |  | 0 |  |  | základní | 0 | 0 | 0 | 0.109 | 0.1308 | 3e-05 | 3.6e-05 | 0 | 0 | 64 | K | 2 |  |  |  | ROZPOCET | 0 | 0 | 0 | 0 | 0 | 1 | 0 | 64 | 376331657
76 | M | 104 | Trubka ocelová závitová 42,4x3,25mm mat.11353.0 |  |  | m | 1.2 |  |  |  |  | 0 |  |  | základní | 0 | 0 | 0 | 0 | 0 | 0 | 0 | 0 | 0 | 256 | M | 2 |  |  |  | ROZPOCET | 0 | 0 | 0 | 0 | 0 | 1 | 0 | 64 | -1459459466
77 | K | 230011057 | Montáž potrubí trouby ocelové hladké tř.11-13 D 89 mm, tl 3,6 mm |  |  | m | 2 |  |  |  |  | 0 |  |  | základní | 0 | 0 | 0 | 0.331 | 0.662 | 3e-05 | 6e-05 | 0 | 0 | 64 | K | 2 |  |  |  | ROZPOCET | 0 | 0 | 0 | 0 | 0 | 1 | 0 | 64 | -2090831512
78 | M | 106 | Trubka ocelová bezešvá 88,9x3,6mm mat. 11353 |  |  | m | 2 |  |  |  |  | 0 |  |  | základní | 0 | 0 | 0 | 0 | 0 | 0 | 0 | 0 | 0 | 256 | M | 2 |  |  |  | ROZPOCET | 0 | 0 | 0 | 0 | 0 | 1 | 0 | 64 | 357310916
79 | K | 230023077 | Montáž trubní díly přivařovací tř.11-13 do 10 kg D 133 mm tl 4,5 mm |  |  | kus | 4 |  |  |  |  | 0 |  |  | základní | 0 | 0 | 0 | 1.471 | 5.884 | 0.00032 | 0.00128 | 0 | 0 | 64 | K | 2 |  |  |  | ROZPOCET | 0 | 0 | 0 | 0 | 0 | 1 | 0 | 64 | 887668842
80 | M | 141 | Příruba přivařovací s krkem DN125 PN16 |  |  | kus | 3 |  |  |  |  | 0 |  |  | základní | 0 | 0 | 0 | 0 | 0 | 0 | 0 | 0 | 0 | 256 | M | 2 |  |  |  | ROZPOCET | 0 | 0 | 0 | 0 | 0 | 1 | 0 | 64 | -384720743
81 | M | 142 | Záslepka, plech prům. 250×10mm mat.11373.0 |  |  | kus | 1 |  |  |  |  | 0 |  |  | základní | 0 | 0 | 0 | 0 | 0 | 0 | 0 | 0 | 0 | 256 | M | 2 |  |  |  | ROZPOCET | 0 | 0 | 0 | 0 | 0 | 1 | 0 | 64 | -1182272391
82 | K | 230023057 | Montáž trubní díly přivařovací tř.11-13 do 10 kg D 89 mm tl 3,6 mm |  |  | kus | 2 |  |  |  |  | 0 |  |  | základní | 0 | 0 | 0 | 1.208 | 2.416 | 0.00018 | 0.00036 | 0 | 0 | 64 | K | 2 |  |  |  | ROZPOCET | 0 | 0 | 0 | 0 | 0 | 1 | 0 | 64 | 286626720
83 | M | 143 | Příruba přivařovací s krkem DN80 PN16 |  |  | kus | 2 |  |  |  |  | 0 |  |  | základní | 0 | 0 | 0 | 0 | 0 | 0 | 0 | 0 | 0 | 256 | M | 2 |  |  |  | ROZPOCET | 0 | 0 | 0 | 0 | 0 | 1 | 0 | 64 | 1467866181
84 | K | 230022031 | Montáž trubní díly přivařovací tř.11-13 do 3 kg D 44,5 mm tl 3,2 mm |  |  | kus | 3 |  |  |  |  | 0 |  |  | základní | 0 | 0 | 0 | 0.784 | 2.352 | 8e-05 | 0.00024 | 0 | 0 | 64 | K | 2 |  |  |  | ROZPOCET | 0 | 0 | 0 | 0 | 0 | 1 | 0 | 64 | -340854883
85 | M | 041 | Přechod PE/OC d50/DN40 |  |  | kus | 3 |  |  |  |  | 0 |  |  | základní | 0 | 0 | 0 | 0 | 0 | 0 | 0 | 0 | 0 | 256 | M | 2 |  |  |  | ROZPOCET | 0 | 0 | 0 | 0 | 0 | 1 | 0 | 64 | 559142972
86 | K | 230021031 | Montáž trubní díly přivařovací tř.11-13 do 1 kg D 44,5 mm tl 3,2 mm |  |  | kus | 42 |  |  |  |  | 0 |  |  | základní | 0 | 0 | 0 | 0.45 | 18.9 | 8e-05 | 0.00336 | 0 | 0 | 64 | K | 2 |  |  |  | ROZPOCET | 0 | 0 | 0 | 0 | 0 | 1 | 0 | 64 | -880414322
87 | M | 121 | Trubkový oblouk 45° 48,3x3,25mm mat. P235N |  |  | kus | 1 |  |  |  |  | 0 |  |  | základní | 0 | 0 | 0 | 0 | 0 | 0 | 0 | 0 | 0 | 256 | M | 2 |  |  |  | ROZPOCET | 0 | 0 | 0 | 0 | 0 | 1 | 0 | 64 | 1605128498
88 | M | 122 | Trubkový oblouk 90° 48,3x3,25mm mat. P235N |  |  | kus | 30 |  |  |  |  | 0 |  |  | základní | 0 | 0 | 0 | 0 | 0 | 0 | 0 | 0 | 0 | 256 | M | 2 |  |  |  | ROZPOCET | 0 | 0 | 0 | 0 | 0 | 1 | 0 | 64 | 1017593147
89 | M | 130 | Redukce koncentrická 48,3×3,25/33,7×3,25mm mat. P235N |  |  | kus | 10 |  |  |  |  | 0 |  |  | základní | 0 | 0 | 0 | 0 | 0 | 0 | 0 | 0 | 0 | 256 | M | 2 |  |  |  | ROZPOCET | 0 | 0 | 0 | 0 | 0 | 1 | 0 | 64 | 1511413478
90 | M | 131 | Redukce koncentrická 48,3×3,25/26,9×2,65mm mat. P235N |  |  | kus | 1 |  |  |  |  | 0 |  |  | základní | 0 | 0 | 0 | 0 | 0 | 0 | 0 | 0 | 0 | 256 | M | 2 |  |  |  | ROZPOCET | 0 | 0 | 0 | 0 | 0 | 1 | 0 | 64 | -2004418201
91 | K | 230021022 | Montáž trubní díly přivařovací tř.11-13 do 1 kg D 31,8 mm tl 3,2 mm |  |  | kus | 21 |  |  |  |  | 0 |  |  | základní | 0 | 0 | 0 | 0.402 | 8.442 | 5e-05 | 0.00105 | 0 | 0 | 64 | K | 2 |  |  |  | ROZPOCET | 0 | 0 | 0 | 0 | 0 | 1 | 0 | 64 | 31197189
92 | M | 124 | Trubkový oblouk 90° 33,7x3,25mm mat. P235N |  |  | kus | 21 |  |  |  |  | 0 |  |  | základní | 0 | 0 | 0 | 0 | 0 | 0 | 0 | 0 | 0 | 256 | M | 2 |  |  |  | ROZPOCET | 0 | 0 | 0 | 0 | 0 | 1 | 0 | 64 | 1730291545
93 | K | 230030002 | Montáž trubní díly přírubové hmotnost přes 5 kg do 10 kg |  |  | kus | 1 |  |  |  |  | 0 |  |  | základní | 0 | 0 | 0 | 0.177 | 0.177 | 0 | 0 | 0 | 0 | 64 | K | 2 |  |  |  | ROZPOCET | 0 | 0 | 0 | 0 | 0 | 1 | 0 | 64 | -1257196633
94 | M | 140 | Příruba zaslepovací DN125 PN16 |  |  | kus | 1 |  |  |  |  | 0 |  |  | základní | 0 | 0 | 0 | 0 | 0 | 0 | 0 | 0 | 0 | 256 | M | 2 |  |  |  | ROZPOCET | 0 | 0 | 0 | 0 | 0 | 1 | 0 | 64 | -1158136602
95 | K | 230030004 | Montáž trubní díly přírubové hmotnost přes 25 kg do 50 kg |  |  | kus | 1 |  |  |  |  | 0 |  |  | základní | 0 | 0 | 0 | 0.757 | 0.757 | 0 | 0 | 0 | 0 | 64 | K | 2 |  |  |  | ROZPOCET | 0 | 0 | 0 | 0 | 0 | 1 | 0 | 64 | 340741585
96 | M | 153 | Kohout kulový přírubový DN80 PN16 |  |  | kus | 1 |  |  |  |  | 0 |  |  | základní | 0 | 0 | 0 | 0 | 0 | 0 | 0 | 0 | 0 | 256 | M | 2 |  |  |  | ROZPOCET | 0 | 0 | 0 | 0 | 0 | 1 | 0 | 64 | -1085599231
97 | K | 230032029 | Montáž přírubových spojů do PN 16 DN 80 |  |  | kus | 2 |  |  |  |  | 0 |  |  | základní | 0 | 0 | 0 | 0.161 | 0.322 | 0 | 0 | 0 | 0 | 64 | K | 2 |  |  |  | ROZPOCET | 0 | 0 | 0 | 0 | 0 | 1 | 0 | 64 | 411528091
98 | M | 143a | Přírubový spoj DN80 PN16 |  |  | kus | 2 |  |  |  |  | 0 |  |  | základní | 0 | 0 | 0 | 0 | 0 | 0 | 0 | 0 | 0 | 256 | M | 2 |  |  |  | ROZPOCET | 0 | 0 | 0 | 0 | 0 | 1 | 0 | 64 | -184619657
99 | K | 230032031 | Montáž přírubových spojů do PN 16 DN 125 |  |  | kus | 1 |  |  |  |  | 0 |  |  | základní | 0 | 0 | 0 | 0.271 | 0.271 | 0 | 0 | 0 | 0 | 64 | K | 2 |  |  |  | ROZPOCET | 0 | 0 | 0 | 0 | 0 | 1 | 0 | 64 | -1935146799
100 | M | 141a | Přírubový spoj DN125 PN16 |  |  | kus | 1 |  |  |  |  | 0 |  |  | základní | 0 | 0 | 0 | 0 | 0 | 0 | 0 | 0 | 0 | 256 | M | 2 |  |  |  | ROZPOCET | 0 | 0 | 0 | 0 | 0 | 1 | 0 | 64 | 1186322176
101 | K | 230040005 | Montáž trubní díly závitové DN 20 |  |  | kus | 1 |  |  |  |  | 0 |  |  | základní | 0 | 0 | 0 | 0.276 | 0.276 | 3e-05 | 3e-05 | 0 | 0 | 64 | K | 2 |  |  |  | ROZPOCET | 0 | 0 | 0 | 0 | 0 | 1 | 0 | 64 | -1208087832
102 | M | 152 | Kohout kulový nátrubkový DN20 |  |  | kus | 1 |  |  |  |  | 0 |  |  | základní | 0 | 0 | 0 | 0 | 0 | 0 | 0 | 0 | 0 | 256 | M | 2 |  |  |  | ROZPOCET | 0 | 0 | 0 | 0 | 0 | 1 | 0 | 64 | 1802945957
103 | K | 230040006 | Montáž trubní díly závitové DN 25 |  |  | kus | 25 |  |  |  |  | 0 |  |  | základní | 0 | 0 | 0 | 0.327 | 8.175 | 3e-05 | 0.00075 | 0 | 0 | 64 | K | 2 |  |  |  | ROZPOCET | 0 | 0 | 0 | 0 | 0 | 1 | 0 | 64 | -356314662
104 | M | 151 | Kohout kulový nátrubkový DN25 |  |  | kus | 25 |  |  |  |  | 0 |  |  | základní | 0 | 0 | 0 | 0 | 0 | 0 | 0 | 0 | 0 | 256 | M | 2 |  |  |  | ROZPOCET | 0 | 0 | 0 | 0 | 0 | 1 | 0 | 64 | -843378969
105 | K | 230040008 | Montáž trubní díly závitové DN 40 |  |  | kus | 13 |  |  |  |  | 0 |  |  | základní | 0 | 0 | 0 | 0.444 | 5.772 | 3e-05 | 0.00039 | 0 | 0 | 64 | K | 2 |  |  |  | ROZPOCET | 0 | 0 | 0 | 0 | 0 | 1 | 0 | 64 | 1367037320
106 | M | 150 | Kohout kulový nátrubkový DN40 |  |  | kus | 11 |  |  |  |  | 0 |  |  | základní | 0 | 0 | 0 | 0 | 0 | 0 | 0 | 0 | 0 | 256 | M | 2 |  |  |  | ROZPOCET | 0 | 0 | 0 | 0 | 0 | 1 | 0 | 64 | -1368780786
107 | M | 154 | Membránový bezpečnostní uzávěr DN 40 závitové připojení |  |  | kus | 1 |  |  |  |  | 0 |  |  | základní | 0 | 0 | 0 | 0 | 0 | 0 | 0 | 0 | 0 | 256 | M | 2 |  |  |  | ROZPOCET | 0 | 0 | 0 | 0 | 0 | 1 | 0 | 64 | -1965731889
108 | M | 193 | Filtr prachový DN 40 závitové připojení |  |  | kus | 1 |  |  |  |  | 0 |  |  | základní | 0 | 0 | 0 | 0 | 0 | 0 | 0 | 0 | 0 | 256 | M | 2 |  |  |  | ROZPOCET | 0 | 0 | 0 | 0 | 0 | 1 | 0 | 64 | -773107368
109 | K | 230140001 | Montáž trubek z nerezavějící oceli tř.17 D 14 mm, tl 1 mm |  |  | m | 8 |  |  |  |  | 0 |  |  | základní | 0 | 0 | 0 | 0.118 | 0.944 | 0 | 0 | 0 | 0 | 1 | K | 2 |  |  |  | ROZPOCET | 0 | 0 | 0 | 0 | 0 | 1 | 0 | 1 | -1275392003
110 | M | 101 | Trubka nerez 10 x 1 mm |  |  | m | 8 |  |  |  |  | 0 |  |  | základní | 0 | 0 | 0 | 0 | 0 | 0 | 0 | 0 | 0 | 2 | M | 2 |  |  |  | ROZPOCET | 0 | 0 | 0 | 0 | 0 | 1 | 0 | 1 | 2015240554
111 | K | 733223205 | Potrubí měděné tvrdé spojované tvrdým pájením D 28x1,5 |  |  | m | 2 |  |  |  |  | 0 |  |  | základní | 0 | 0 | 0 | 0.438 | 0.876 | 0.00128 | 0.00256 | 0 | 0 | 64 | K | 2 |  |  |  | ROZPOCET | 0 | 0 | 0 | 0 | 0 | 1 | 0 | 64 | 298531424
112 | K | R001 | Připojení plynoměru G4-G6 |  |  | kus | 6 |  |  |  |  | 0 |  |  | základní | 0 | 0 | 0 | 0 | 0 | 0 | 0 | 0 | 0 | 64 | K | 2 |  |  |  | ROZPOCET | 0 | 0 | 0 | 0 | 0 | 1 | 0 | 64 | -1229946172
113 | M | 192 | Membránový plynoměr G4 |  |  | kus | 2 |  |  |  |  | 0 |  |  | základní | 0 | 0 | 0 | 0 | 0 | 0 | 0 | 0 | 0 | 256 | M | 2 |  |  |  | ROZPOCET | 0 | 0 | 0 | 0 | 0 | 1 | 0 | 64 | 1750574740
114 | M | 190 | Membránový plynoměr G6 |  |  | kus | 4 |  |  |  |  | 0 |  |  | základní | 0 | 0 | 0 | 0 | 0 | 0 | 0 | 0 | 0 | 256 | M | 2 |  |  |  | ROZPOCET | 0 | 0 | 0 | 0 | 0 | 1 | 0 | 64 | 1750310331
115 | K | R002 | Připojení plynoměru G10 |  |  | kus | 2 |  |  |  |  | 0 |  |  | základní | 0 | 0 | 0 | 0 | 0 | 0 | 0 | 0 | 0 | 64 | K | 2 |  |  |  | ROZPOCET | 0 | 0 | 0 | 0 | 0 | 1 | 0 | 64 | -895816453
116 | M | 191 | Membránový plynoměr G10 |  |  | kus | 2 |  |  |  |  | 0 |  |  | základní | 0 | 0 | 0 | 0 | 0 | 0 | 0 | 0 | 0 | 256 | M | 2 |  |  |  | ROZPOCET | 0 | 0 | 0 | 0 | 0 | 1 | 0 | 64 | 1633270621
117 | M | 300 | Prostup potrubí stávajícím betonovým kanálem pro potrubí d63 |  |  | kpl | 1 |  |  |  |  | 0 |  |  | základní | 0 | 0 | 0 | 0 | 0 | 0 | 0 | 0 | 0 | 256 | M | 2 |  |  |  | ROZPOCET | 0 | 0 | 0 | 0 | 0 | 1 | 0 | 64 | 395993459
|  |  | - celková délka chráničky = 1,5m - včetně vodotěsného utěsnění a manžet pro potrubí | [22 empty] | P | 2
118 | M | 301 | Plynoměrná skříň - betonová stavebnice včetně základové tvárnice, podstavce a instalačního rámu |  |  | kpl | 1 |  |  |  |  | 0 |  |  | základní | 0 | 0 | 0 | 0 | 0 | 0 | 0 | 0 | 0 | 256 | M | 2 |  |  |  | ROZPOCET | 0 | 0 | 0 | 0 | 0 | 1 | 0 | 64 | 1285253298
|  |  | D+M | [22 empty] | P | 2
119 | M | 302 | Prostup potrubí DN40 |  |  | kus | 5 |  |  |  |  | 0 |  |  | základní | 0 | 0 | 0 | 0 | 0 | 0 | 0 | 0 | 0 | 256 | M | 2 |  |  |  | ROZPOCET | 0 | 0 | 0 | 0 | 0 | 1 | 0 | 64 | -1371344253
120 | M | 304 | Prostup potrubí DN25 |  |  | kus | 1 |  |  |  |  | 0 |  |  | základní | 0 | 0 | 0 | 0 | 0 | 0 | 0 | 0 | 0 | 256 | M | 2 |  |  |  | ROZPOCET | 0 | 0 | 0 | 0 | 0 | 1 | 0 | 64 | 1789150238
121 | M | 310 | Konzola poz. 310 |  |  | kus | 28 |  |  |  |  | 0 |  |  | základní | 0 | 0 | 0 | 0 | 0 | 0 | 0 | 0 | 0 | 256 | M | 2 |  |  |  | ROZPOCET | 0 | 0 | 0 | 0 | 0 | 1 | 0 | 64 | 576955544
|  |  | Patní plech 100×30×5 (11 373) 2×kotva HST M8 L 30×30×3 - dle potřeby (S235) Třmen DN 40 ČSN 130725.0 | [22 empty] | P | 2
122 | M | 311 | Konzola poz. 311 |  |  | kus | 13 |  |  |  |  | 0 |  |  | základní | 0 | 0 | 0 | 0 | 0 | 0 | 0 | 0 | 0 | 256 | M | 2 |  |  |  | ROZPOCET | 0 | 0 | 0 | 0 | 0 | 1 | 0 | 64 | 988701474
|  |  | Patní plech 100×30×5 (11 373) 2×kotva HST M8 L 30×30×3 - dle potřeby (S235) Třmen DN 25 ČSN 130725.0 | [22 empty] | P | 2
123 | M | 312 | Konzola poz. 312 |  |  | kus | 6 |  |  |  |  | 0 |  |  | základní | 0 | 0 | 0 | 0 | 0 | 0 | 0 | 0 | 0 | 256 | M | 2 |  |  |  | ROZPOCET | 0 | 0 | 0 | 0 | 0 | 1 | 0 | 64 | 1934447539
124 | M | 320 | Drobný nepozicovaný materiál |  |  | kpl | 1 |  |  |  |  | 0 |  |  | základní | 0 | 0 | 0 | 0 | 0 | 0 | 0 | 0 | 0 | 256 | M | 2 |  |  |  | ROZPOCET | 0 | 0 | 0 | 0 | 0 | 1 | 0 | 64 | 1499279689
125 | K | R003 | Odplynění a propláchnutí stávajících zařízení (vzduchem) |  |  | kompl. | 1 |  |  |  |  | 0 |  |  | základní | 0 | 0 | 0 | 0 | 0 | 0 | 0 | 0 | 0 | 64 | K | 2 |  |  |  | ROZPOCET | 0 | 0 | 0 | 0 | 0 | 1 | 0 | 64 | -1193229533
126 | K | R004 | Odstavení, napuštění a odvzdušnění objektu |  |  | soub | 7 |  |  |  |  | 0 |  |  | základní | 0 | 0 | 0 | 0 | 0 | 0 | 0 | 0 | 0 | 64 | K | 2 |  |  |  | ROZPOCET | 0 | 0 | 0 | 0 | 0 | 1 | 0 | 64 | -241368742
127 | K | 230230016R02 | Hlavní tlaková zkouška vzduchem 0,6 MPa dn50 |  |  | m | 4 |  |  |  |  | 0 |  |  | základní | 0 | 0 | 0 | 0.015 | 0.06 | 0 | 0 | 0 | 0 | 64 | K | 2 |  |  |  | ROZPOCET | 0 | 0 | 0 | 0 | 0 | 1 | 0 | 64 | -1030687103
128 | K | 230230016R01 | Hlavní tlaková zkouška vzduchem 0,6 MPa dn63 |  |  | m | 73 |  |  |  |  | 0 |  |  | základní | 0 | 0 | 0 | 0.015 | 1.095 | 0 | 0 | 0 | 0 | 64 | K | 2 |  |  |  | ROZPOCET | 0 | 0 | 0 | 0 | 0 | 1 | 0 | 64 | -644243534
129 | K | 230230017R01 | Hlavní tlaková zkouška vzduchem 0,6 MPa dn90 |  |  | m | 64 |  |  |  |  | 0 |  |  | základní | 0 | 0 | 0 | 0.015 | 0.96 | 0 | 0 | 0 | 0 | 64 | K | 2 |  |  |  | ROZPOCET | 0 | 0 | 0 | 0 | 0 | 1 | 0 | 64 | 717998976
130 | K | 230120043R01 | Čištění potrubí profukováním nebo proplachováním dn50 |  |  | m | 4 |  |  |  |  | 0 |  |  | základní | 0 | 0 | 0 | 0.1 | 0.4 | 0 | 0 | 0 | 0 | 64 | K | 2 |  |  |  | ROZPOCET | 0 | 0 | 0 | 0 | 0 | 1 | 0 | 64 | 359053402
131 | K | 230120044R01 | Čištění potrubí profukováním nebo proplachováním dn63 |  |  | m | 73 |  |  |  |  | 0 |  |  | základní | 0 | 0 | 0 | 0.107 | 7.811 | 0 | 0 | 0 | 0 | 64 | K | 2 |  |  |  | ROZPOCET | 0 | 0 | 0 | 0 | 0 | 1 | 0 | 64 | 698321056
132 | K | 230120045R01 | Čištění potrubí profukováním nebo proplachováním dn90 |  |  | m | 64 |  |  |  |  | 0 |  |  | základní | 0 | 0 | 0 | 0.118 | 7.552 | 0 | 0 | 0 | 0 | 64 | K | 2 |  |  |  | ROZPOCET | 0 | 0 | 0 | 0 | 0 | 1 | 0 | 64 | 326890041
133 | K | 580506119R02 | Revize nízkotlakých plynovodů |  |  | soub | 1 |  |  |  |  | 0 |  |  | základní | 0 | 0 | 0 | 0.24 | 0.24 | 0 | 0 | 0 | 0 | 64 | K | 2 |  |  |  | ROZPOCET | 0 | 0 | 0 | 0 | 0 | 1 | 0 | 64 | -501463807
134 | K | 580506325R01 | Odvzdušnění plynovodu, napuštění plynem |  |  | soub | 1 |  |  |  |  | 0 |  |  | základní | 0 | 0 | 0 | 2.99 | 2.99 | 0 | 0 | 0 | 0 | 64 | K | 2 |  |  |  | ROZPOCET | 0 | 0 | 0 | 0 | 0 | 1 | 0 | 64 | 275244457
135 | K | 899722113 | Krytí potrubí z plastů výstražnou fólií z PVC 34cm |  |  | m | 150 |  |  |  |  | 0 |  |  | základní | 0 | 0 | 0 | 0.025 | 3.75 | 9e-05 | 0.0135 | 0 | 0 | 64 | K | 2 |  |  |  | ROZPOCET | 0 | 0 | 0 | 0 | 0 | 1 | 0 | 64 | -1763517419
136 | K | R005 | Demontáž plynovoých topidel GAMAT |  |  | kpl | 1 |  |  |  |  | 0 |  |  | základní | 0 | 0 | 0 | 0 | 0 | 0 | 0 | 0 | 0 | 64 | K | 2 |  |  |  | ROZPOCET | 0 | 0 | 0 | 0 | 0 | 1 | 0 | 64 | -1562084554
|  |  | včetně demontáže navazujícíh rozvodů a zazdění otvorů | [22 empty] | P | 2
| 46-M - Zemní práce při extr.mont.pracích | [7 empty] | 0 | [7 empty] | 0 | 0 |  | 5.21 |  | 1.29 |  | 0 | 3 | D | 1 |  |  |  | ROZPOCET | [6 empty] | 0
137 | K | 460510284 | Kanály zapuštěné do terénu neasfaltované z prefabrikovaných betonových žlabů typ T 2 N |  |  | m | 10 |  |  |  |  | 0 |  |  | základní | 0 | 0 | 0 | 0.521 | 5.21 | 0.129 | 1.29 | 0 | 0 | 64 | K | 2 |  |  |  | ROZPOCET | 0 | 0 | 0 | 0 | 0 | 1 | 0 | 64 | -177804359
| N00 - Nepojmenované práce | [7 empty] | 0 | [7 empty] | 0 | 0 |  | 72 |  | 0 |  | 0 | 4 | D | 0 |  |  |  | ROZPOCET | [6 empty] | 0
| HZS - Hodinové zúčtovací sazby | [7 empty] | 0 | [7 empty] | 0 | 0 |  | 72 |  | 0 |  | 0 | 4 | D | 1 |  |  |  | ROZPOCET | [6 empty] | 0
138 | K | HZS1301 | Hodinová zúčtovací sazba zedník |  |  | hod | 72 |  |  |  |  | 0 |  |  | základní | 0 | 0 | 0 | 1 | 72 | 0 | 0 | 0 | 0 | 512 | K | 2 |  |  |  | ROZPOCET | 0 | 0 | 0 | 0 | 0 | 1 | 0 | 512 | 1782055643
|  |  | "stavební přípomoce, dozdívky, bourání prostupů a ostatní stavební práce a konstrukce nutné k řádnému dokončení díla" 72 |  |  |  | 72 | [18 empty] | VV | 2 | 2 | True | 1 | ROZPOCET
| VRN - Vedlejší rozpočtové náklady | [7 empty] | 0 | [7 empty] | 0 | 0 |  | 4.696 |  | 0.0099 |  | 0 | 5 | D | 0 |  |  |  | ROZPOCET | [6 empty] | 0
| VRN1 - Průzkumné, geodetické a projektové práce | [7 empty] | 0 | [7 empty] | 0 | 0 |  | 0 |  | 0 |  | 0 | 5 | D | 1 |  |  |  | ROZPOCET | [6 empty] | 0
139 | K | 012103000 | Geodetické práce před výstavbou |  |  | soub | 1 |  |  |  |  | 0 |  |  | základní | 0 | 0 | 0 | 0 | 0 | 0 | 0 | 0 | 0 | 1024 | K | 2 |  |  |  | ROZPOCET | 0 | 0 | 0 | 0 | 0 | 1 | 0 | 1024 | -386605234
140 | K | 012303000 | Geodetické práce po výstavbě |  |  | soub | 1 |  |  |  |  | 0 |  |  | základní | 0 | 0 | 0 | 0 | 0 | 0 | 0 | 0 | 0 | 1024 | K | 2 |  |  |  | ROZPOCET | 0 | 0 | 0 | 0 | 0 | 1 | 0 | 1024 | -1625518398
| VRN3 - Zařízení staveniště | [7 empty] | 0 | [7 empty] | 0 | 0 |  | 4.696 |  | 0.0099 |  | 0 | 5 | D | 1 |  |  |  | ROZPOCET | [6 empty] | 0
141 | K | 032002000 | Vybavení staveniště |  |  | týden | 4 |  |  |  |  | 0 |  |  | základní | 0 | 0 | 0 | 0 | 0 | 0 | 0 | 0 | 0 | 1024 | K | 2 |  |  |  | ROZPOCET | 0 | 0 | 0 | 0 | 0 | 1 | 0 | 1024 | -673907646
142 | K | 460010025R01 | Vytyčení trasy inženýrských sítí v zastavěném prostoru |  |  | soub | 1 |  |  |  |  | 0 |  |  | základní | 0 | 0 | 0 | 4.696 | 4.696 | 0.0099 | 0.0099 | 0 | 0 | 1024 | K | 2 |  |  |  | ROZPOCET | 0 | 0 | 0 | 0 | 0 | 1 | 0 | 1024 | -1464488450
| VRN4 - Inženýrská činnost | [7 empty] | 0 | [7 empty] | 0 | 0 |  | 0 |  | 0 |  | 0 | 5 | D | 1 |  |  |  | ROZPOCET | [6 empty] | 0
143 | K | 045203000 | Kompletační činnost |  |  | kpl | 0.005 |  |  |  |  | 0 |  |  | základní | 0 | 0 | 0 | 0 | 0 | 0 | 0 | 0 | 0 | 1024 | K | 2 |  |  |  | ROZPOCET | 0 | 0 | 0 | 0 | 0 | 1 | 0 | 1024 | -1142136996
|  |  | 0,50% z HSV+PSV+M+DOD | [22 empty] | VV | 2 | 1 | True | 0 | ROZPOCET
|  |  | 0,005 |  |  |  | 0.005 | [18 empty] | VV | 2 | 2 | True | 1 | ROZPOCET

## SO03 - Elektroinstalace
| List obsahuje: |  | 1) Krycí list rozpočtu |  | 2) Rekapitulace rozpočtu |  |  | 3) Rozpočet |  |  | Zpět na list: |  | Rekapitulace stavby
optimalizováno pro tisk sestav ve formátu A4 - na výšku | [12 empty] | >> skryté sloupce << | [12 empty] | {a9d18362-16ff-4ee9-b00e-c9b99cee1551}
2
KRYCÍ LIST ROZPOČTU | [13 empty] | v --- níže se nacházejí doplnkové a pomocné údaje k sestavám --- v | [11 empty] | False
| Stavba: |  | St. č. 2368 Decentralizace vytápění CA PZP Lobodice
| Objekt: |  | SO03 - Elektroinstalace
| JKSO: | [7 empty] | CC-CZ:
| Místo: |  | PZP Lobodice | [5 empty] | Datum: |  | 06.04.2018
| Objednatel: | [7 empty] | IČ: |  | 27892077
|  | innogy Gas Storage, s.r.o. | [6 empty] | DIČ: |  | CZ27892077
| Zhotovitel: | [7 empty] | IČ:
DIČ:
| Projektant: | [7 empty] | IČ: |  | 28016718
|  | FORGAS a. s. | [6 empty] | DIČ: |  | CZ28016718
| Zpracovatel: | [7 empty] | IČ:
|  | Ing. Hana Rusková | [6 empty] | DIČ:
Poznámka:
| Náklady z rozpočtu | [7 empty] | 0
|  | Materiál | [6 empty] | 0
|  | Montáž | [6 empty] | 0
| Ostatní náklady | [7 empty] | 0
| Cena bez DPH | [7 empty] | 0
| DPH | základní | 21% | ze | 0 |  |  |  | 0
|  | snížená | 15% | ze | 0 |  |  |  | 0
|  | zákl. přenesená | 21% | ze | 0 |  |  |  | 0
|  | sníž. přenesená | 15% | ze | 0 |  |  |  | 0
|  | nulová | 0% | ze | 0 |  |  |  | 0
| Cena s DPH |  |  | v | CZK |  |  | 0
| Projektant |  |  |  |  | Zpracovatel
| Datum a podpis: |  |  | Razítko |  | Datum a podpis: |  |  |  | Razítko
| Objednavatel |  |  |  |  | Zhotovitel
| Datum a podpis: |  |  | Razítko |  | Datum a podpis: |  |  |  | Razítko
REKAPITULACE ROZPOČTU
Stavba: |  |  | St. č. 2368 Decentralizace vytápění CA PZP Lobodice
Objekt: |  |  | SO03 - Elektroinstalace
Místo: |  |  | PZP Lobodice |  |  |  | Datum: |  | 06.04.2018
Objednatel: |  |  | innogy Gas Storage, s.r.o. |  |  |  | Projektant: |  | FORGAS a. s.
Zhotovitel: | [6 empty] | Zpracovatel: |  | Ing. Hana Rusková
Kód - Popis |  |  |  |  | Materiál [CZK] |  | Montáž [CZK] |  | Cena celkem [CZK]
1) Náklady z rozpočtu |  |  |  |  | 0 |  | 0 |  | 0 | [17 empty] | -1
| PSV - Práce a dodávky PSV |  |  |  | 0 |  | 0 |  | 0
| 741 - Elektroinstalace - silnoproud |  |  |  | 0 |  | 0 |  | 0
| 742 - Elektroinstalace - slaboproud |  |  |  | 0 |  | 0 |  | 0
| 767 - Konstrukce zámečnické |  |  |  | 0 |  | 0 |  | 0
| 783 - Dokončovací práce - nátěry |  |  |  | 0 |  | 0 |  | 0
| M - Práce a dodávky M |  |  |  | 0 |  | 0 |  | 0
| 21-M - Elektromontáže |  |  |  | 0 |  | 0 |  | 0
| 22-M - Montáže technologických zařízení pro dopravní stavby |  |  |  | 0 |  | 0 |  | 0
| 36-M - Montáž prov.,měř. a regul. zařízení |  |  |  | 0 |  | 0 |  | 0
| 46-M - Zemní práce při extr.mont.pracích |  |  |  | 0 |  | 0 |  | 0
| HZS - Hodinové zúčtovací sazby |  |  |  | 0 |  | 0 |  | 0
| VRN - Vedlejší rozpočtové náklady |  |  |  | 0 |  | 0 |  | 0
| VRN1 - Průzkumné, geodetické a projektové práce |  |  |  | 0 |  | 0 |  | 0
| VRN4 - Inženýrská činnost |  |  |  | 0 |  | 0 |  | 0
| VRN9 - Ostatní náklady |  |  |  | 0 |  | 0 |  | 0
2) Ostatní náklady | [8 empty] | 0 | [5 empty] | DPH
Celkové náklady za stavbu 1) + 2) | [7 empty] | 0
ROZPOČET
Stavba: |  |  | St. č. 2368 Decentralizace vytápění CA PZP Lobodice
Objekt: |  |  | SO03 - Elektroinstalace
Místo: |  |  | PZP Lobodice |  |  |  | Datum: |  | 06.04.2018
Objednatel: |  |  | innogy Gas Storage, s.r.o. |  |  |  | Projektant: |  | FORGAS a. s.
Zhotovitel: | [6 empty] | Zpracovatel: |  | Ing. Hana Rusková
PČ | Typ | Kód | Popis |  |  | MJ | Množství | J. materiál [CZK] | J. montáž [CZK] |  |  | Cena celkem [CZK] |  | Poznámka | DPH | J.cena [CZK] | Materiál celkem [CZK] | Montáž celkem [CZK] | J. Nh [h] | Nh celkem [h] | J. hmotnost [t] | Hmotnost celkem [t] | J. suť [t] | Suť Celkem [t]
Náklady z rozpočtu | [8 empty] | 0 | [7 empty] | 0 | 0 |  | 1210.216 |  | 0.37752 |  | 2.16 |  | D | -1 | [10 empty] | 0
| PSV - Práce a dodávky PSV | [7 empty] | 0 | [7 empty] | 0 | 0 |  | 961.855 |  | 0.35445 |  | 2.16 | 2 | D | 0 |  |  |  | ROZPOCET | [6 empty] | 0
| 741 - Elektroinstalace - silnoproud | [7 empty] | 0 | [7 empty] | 0 | 0 |  | 458.145 |  | 0.33395 |  | 0 | 2 | D | 1 |  |  |  | ROZPOCET | [6 empty] | 0
1 | K | 741110501 | Montáž lišta a kanálek protahovací šířky do 60 mm |  |  | m | 840 |  |  |  |  | 0 |  |  | základní | 0 | 0 | 0 | 0.171 | 143.64 | 0 | 0 | 0 | 0 | 16 | K | 2 |  |  |  | ROZPOCET | 0 | 0 | 0 | 0 | 0 | 1 | 0 | 16 | 1684602141
2 | M | 34571004 | lišta elektroinstalační hranatá bílá 20 x 20 |  |  | m | 840 |  |  |  |  | 0 |  |  | základní | 0 | 0 | 0 | 0 | 0 | 0.00013 | 0.1092 | 0 | 0 | 32 | M | 2 |  |  |  | ROZPOCET | 0 | 0 | 0 | 0 | 0 | 1 | 0 | 16 | -780458882
3 | K | 741110511 | Montáž lišta a kanálek vkládací šířky do 60 mm s víčkem |  |  | m | 180 |  |  |  |  | 0 |  |  | základní | 0 | 0 | 0 | 0.191 | 34.38 | 0 | 0 | 0 | 0 | 16 | K | 2 |  |  |  | ROZPOCET | 0 | 0 | 0 | 0 | 0 | 1 | 0 | 16 | -26658945
4 | M | 34571007 | lišta elektroinstalační hranatá bílá 40 x 20 |  |  | m | 180 |  |  |  |  | 0 |  |  | základní | 0 | 0 | 0 | 0 | 0 | 0.00021 | 0.0378 | 0 | 0 | 32 | M | 2 |  |  |  | ROZPOCET | 0 | 0 | 0 | 0 | 0 | 1 | 0 | 16 | -586260604
5 | K | 741112111 | Montáž rozvodka nástěnná plastová čtyřhranná vodič D do 4mm2 |  |  | kus | 2 |  |  |  |  | 0 |  |  | základní | 0 | 0 | 0 | 0.675 | 1.35 | 0 | 0 | 0 | 0 | 16 | K | 2 |  |  |  | ROZPOCET | 0 | 0 | 0 | 0 | 0 | 1 | 0 | 16 | 350419984
6 | M | 34571407 | rozvodka krabicová do vlhka s víčkem 119x119 mm 4 vývody |  |  | kus | 2 |  |  |  |  | 0 |  |  | základní | 0 | 0 | 0 | 0 | 0 | 0.00087 | 0.00174 | 0 | 0 | 32 | M | 2 |  |  |  | ROZPOCET | 0 | 0 | 0 | 0 | 0 | 1 | 0 | 16 | 690182978
7 | K | 741120101 | Montáž vodič Cu izolovaný plný a laněný s PVC pláštěm žíla 0,15-16 mm2 zatažený (CY, CHAH-R(V)) |  |  | m | 100 |  |  |  |  | 0 |  |  | základní | 0 | 0 | 0 | 0.03 | 3 | 0 | 0 | 0 | 0 | 64 | K | 2 |  |  |  | ROZPOCET | 0 | 0 | 0 | 0 | 0 | 1 | 0 | 64 | -91565606
8 | M | 34140842 | vodič izolovaný s Cu jádrem 4mm2 |  |  | m | 80 |  |  |  |  | 0 |  |  | základní | 0 | 0 | 0 | 0 | 0 | 5e-05 | 0.004 | 0 | 0 | 256 | M | 2 |  |  |  | ROZPOCET | 0 | 0 | 0 | 0 | 0 | 1 | 0 | 64 | -1868087960
9 | M | 34140844 | vodič izolovaný s Cu jádrem 6mm2 |  |  | m | 20 |  |  |  |  | 0 |  |  | základní | 0 | 0 | 0 | 0 | 0 | 8e-05 | 0.0016 | 0 | 0 | 256 | M | 2 |  |  |  | ROZPOCET | 0 | 0 | 0 | 0 | 0 | 1 | 0 | 64 | -1671873151
10 | K | 741122211 | Montáž kabel Cu plný kulatý žíla 3x1,5 až 6 mm2 uložený volně (CYKY) |  |  | m | 895 |  |  |  |  | 0 |  |  | základní | 0 | 0 | 0 | 0.046 | 41.17 | 0 | 0 | 0 | 0 | 16 | K | 2 |  |  |  | ROZPOCET | 0 | 0 | 0 | 0 | 0 | 1 | 0 | 16 | 2061236734
11 | M | 34111036 | kabel silový s Cu jádrem 1 kV 3x2,5mm2 |  |  | m | 800 |  |  |  |  | 0 |  |  | základní | 0 | 0 | 0 | 0 | 0 | 0.00017 | 0.136 | 0 | 0 | 32 | M | 2 |  |  |  | ROZPOCET | 0 | 0 | 0 | 0 | 0 | 1 | 0 | 16 | 178872287
12 | M | 34111048 | kabel silový s Cu jádrem 1 kV 3x6mm2 |  |  | m | 95 |  |  |  |  | 0 |  |  | základní | 0 | 0 | 0 | 0 | 0 | 0.00035 | 0.03325 | 0 | 0 | 32 | M | 2 |  |  |  | ROZPOCET | 0 | 0 | 0 | 0 | 0 | 1 | 0 | 16 | -2018821340
13 | M | pk | prořez kabelů |  |  | kpl | 1 |  |  |  |  | 0 |  |  | základní | 0 | 0 | 0 | 0 | 0 | 0 | 0 | 0 | 0 | 32 | M | 2 |  |  |  | ROZPOCET | 0 | 0 | 0 | 0 | 0 | 1 | 0 | 16 | 1654324126
14 | K | 741122237.1 | Demontáž kabel Cu plný kulatý žíla 7x1,5 až 2,5 mm2 uložený volně (CYKY) |  |  | m | 1500 |  |  |  |  | 0 |  |  | základní | 0 | 0 | 0 | 0.046 | 69 | 0 | 0 | 0 | 0 | 16 | K | 2 |  |  |  | ROZPOCET | 0 | 0 | 0 | 0 | 0 | 1 | 0 | 16 | 1912038881
15 | K | 741132112 | Ukončení kabelů 3x70 mm2 smršťovací záklopkou nebo páskem bez letování |  |  | kus | 2 |  |  |  |  | 0 |  |  | základní | 0 | 0 | 0 | 0.722 | 1.444 | 0 | 0 | 0 | 0 | 16 | K | 2 |  |  |  | ROZPOCET | 0 | 0 | 0 | 0 | 0 | 1 | 0 | 16 | 1234196502
16 | K | 741210001 | Montáž rozvodnice oceloplechová nebo plastová běžná do 20 kg |  |  | kus | 2 |  |  |  |  | 0 |  |  | základní | 0 | 0 | 0 | 0.506 | 1.012 | 0 | 0 | 0 | 0 | 16 | K | 2 |  |  |  | ROZPOCET | 0 | 0 | 0 | 0 | 0 | 1 | 0 | 16 | 503076920
17 | K | 741210401.1 | Demontáž rozváděč nebo krabice nevýbušná do 5 kg nebo obvyklé zařízení elektro a MaR |  |  | kus | 80 |  |  |  |  | 0 |  |  | základní | 0 | 0 | 0 | 0.33 | 26.4 | 0 | 0 | 0 | 0 | 16 | K | 2 |  |  |  | ROZPOCET | 0 | 0 | 0 | 0 | 0 | 1 | 0 | 16 | 1082779759
18 | K | dem_RK1-RK2 | Demontáž rozváděče RK1, RK2 |  |  | kpl | 1 |  |  |  |  | 0 |  |  | základní | 0 | 0 | 0 | 0 | 0 | 0 | 0 | 0 | 0 | 16 | K | 2 |  |  |  | ROZPOCET | 0 | 0 | 0 | 0 | 0 | 1 | 0 | 16 | 1974954436
19 | K | dem_R_BA | Demontáž rozváděče BA řídící systém |  |  | kpl | 1 |  |  |  |  | 0 |  |  | základní | 0 | 0 | 0 | 0 | 0 | 0 | 0 | 0 | 0 | 16 | K | 2 |  |  |  | ROZPOCET | 0 | 0 | 0 | 0 | 0 | 1 | 0 | 16 | 627617015
20 | K | 741210403 | Montáž rozváděč nebo krabice nevýbušná do 20 kg |  |  | kus | 3 |  |  |  |  | 0 |  |  | základní | 0 | 0 | 0 | 1.07 | 3.21 | 0 | 0 | 0 | 0 | 16 | K | 2 |  |  |  | ROZPOCET | 0 | 0 | 0 | 0 | 0 | 1 | 0 | 16 | -1648592651
21 | M | MX | Sdružovací krabice MX R1 - dle specifikace v TOS vč. vývodek |  |  | kus | 2 |  |  |  |  | 0 |  |  | základní | 0 | 0 | 0 | 0 | 0 | 0 | 0 | 0 | 0 | 32 | M | 2 |  |  |  | ROZPOCET | 0 | 0 | 0 | 0 | 0 | 1 | 0 | 16 | 893188539
22 | M | RO-EUPS | Rozvodnice RO-EUPS dle dokumentace |  |  | kus | 1 |  |  |  |  | 0 |  |  | základní | 0 | 0 | 0 | 0 | 0 | 0 | 0 | 0 | 0 | 32 | M | 2 |  |  |  | ROZPOCET | 0 | 0 | 0 | 0 | 0 | 1 | 0 | 16 | -788615234
23 | K | přep_BE15 | Přepojení napájení rozváděče BE15 do nové rozvodnice R03-EUPS |  |  | kpl | 1 |  |  |  |  | 0 |  |  | základní | 0 | 0 | 0 | 0 | 0 | 0 | 0 | 0 | 0 | 16 | K | 2 |  |  |  | ROZPOCET | 0 | 0 | 0 | 0 | 0 | 1 | 0 | 16 | 1637536834
24 | K | 741313082 | Montáž zásuvka chráněná v krabici šroubové připojení 2P+PE prostředí venkovní, mokré |  |  | kus | 18 |  |  |  |  | 0 |  |  | základní | 0 | 0 | 0 | 0.464 | 8.352 | 0 | 0 | 0 | 0 | 16 | K | 2 |  |  |  | ROZPOCET | 0 | 0 | 0 | 0 | 0 | 1 | 0 | 16 | -729533082
25 | M | 34551485.1 | zásuvka krytá pro vlhké prostředí 5518-3929 S bílá 1x DIN.IP44 |  |  | kus | 18 |  |  |  |  | 0 |  |  | základní | 0 | 0 | 0 | 0 | 0 | 0.00022 | 0.00396 | 0 | 0 | 32 | M | 2 |  |  |  | ROZPOCET | 0 | 0 | 0 | 0 | 0 | 1 | 0 | 16 | -700917298
26 | K | 741320105 | Montáž jistič jednopólový nn do 25 A ve skříni |  |  | kus | 16 |  |  |  |  | 0 |  |  | základní | 0 | 0 | 0 | 0.384 | 6.144 | 0 | 0 | 0 | 0 | 16 | K | 2 |  |  |  | ROZPOCET | 0 | 0 | 0 | 0 | 0 | 1 | 0 | 16 | 528568183
27 | M | 35822111.1 | jistič 1pólový-charakteristika B 16A Izk=10kA |  |  | kus | 16 |  |  |  |  | 0 |  |  | základní | 0 | 0 | 0 | 0 | 0 | 0.0004 | 0.0064 | 0 | 0 | 32 | M | 2 |  |  |  | ROZPOCET | 0 | 0 | 0 | 0 | 0 | 1 | 0 | 16 | 1264504106
28 | K | 741910414.1 | Demontáž žlab kovový šířky do 250 mm bez víka |  |  | m | 200 |  |  |  |  | 0 |  |  | základní | 0 | 0 | 0 | 0.547 | 109.4 | 0 | 0 | 0 | 0 | 16 | K | 2 |  |  |  | ROZPOCET | 0 | 0 | 0 | 0 | 0 | 1 | 0 | 16 | -1365882234
29 | K | vdrát_1_jistic | Vydrátování pro 1 1-f jistič |  |  | kpl | 16 |  |  |  |  | 0 |  |  | základní | 0 | 0 | 0 | 0 | 0 | 0 | 0 | 0 | 0 | 16 | K | 2 |  |  |  | ROZPOCET | 0 | 0 | 0 | 0 | 0 | 1 | 0 | 16 | 50310245
30 | M | drob_mat_jistic | materiál pro vydrátování jednoho jističe 1-f |  |  | kpl | 16 |  |  |  |  | 0 |  |  | základní | 0 | 0 | 0 | 0 | 0 | 0 | 0 | 0 | 0 | 32 | M | 2 |  |  |  | ROZPOCET | 0 | 0 | 0 | 0 | 0 | 1 | 0 | 16 | 154216182
31 | K | 741321003 | Montáž proudových chráničů dvoupólových nn do 25 A ve skříni |  |  | kus | 1 |  |  |  |  | 0 |  |  | základní | 0 | 0 | 0 | 0.485 | 0.485 | 0 | 0 | 0 | 0 | 16 | K | 2 |  |  |  | ROZPOCET | 0 | 0 | 0 | 0 | 0 | 1 | 0 | 16 | 132455374
32 | M | RCBO_16B | Chránič+jistič RSBO-16B-1N-030AC-G, 30mA, zpožď. 10ms |  |  | kus | 1 |  |  |  |  | 0 |  |  | základní | 0 | 0 | 0 | 0 | 0 | 0 | 0 | 0 | 0 | 32 | M | 2 |  |  |  | ROZPOCET | 0 | 0 | 0 | 0 | 0 | 1 | 0 | 16 | 393616495
33 | K | vdrát_1_chránič | Vydrátování pro 1 1-f chránič |  |  | kpl | 1 |  |  |  |  | 0 |  |  | základní | 0 | 0 | 0 | 0 | 0 | 0 | 0 | 0 | 0 | 16 | K | 2 |  |  |  | ROZPOCET | 0 | 0 | 0 | 0 | 0 | 1 | 0 | 16 | 654086562
34 | M | drob_mat_RCBO | materiál pro vydrátování jednoho chrániče 1-f |  |  | kpl | 1 |  |  |  |  | 0 |  |  | základní | 0 | 0 | 0 | 0 | 0 | 0 | 0 | 0 | 0 | 32 | M | 2 |  |  |  | ROZPOCET | 0 | 0 | 0 | 0 | 0 | 1 | 0 | 16 | -1591338676
35 | K | sestaveni_1 | Sestavení skutečné dokumentace pro upravovanoou rozvodnici |  |  | kpl | 6 |  |  |  |  | 0 |  |  | základní | 0 | 0 | 0 | 0 | 0 | 0 | 0 | 0 | 0 | 16 | K | 2 |  |  |  | ROZPOCET | 0 | 0 | 0 | 0 | 0 | 1 | 0 | 16 | 1572206514
36 | K | seznam_1 | Vyhotovení nového seznamu s osazením jističů a jeho vlepení do rozváděče |  |  | kpl | 6 |  |  |  |  | 0 |  |  | základní | 0 | 0 | 0 | 0 | 0 | 0 | 0 | 0 | 0 | 16 | K | 2 |  |  |  | ROZPOCET | 0 | 0 | 0 | 0 | 0 | 1 | 0 | 16 | -1675773993
37 | K | M_panel_zk | Elektrické připojení topného panelu včetně odzkoušení |  |  | kus | 2 |  |  |  |  | 0 |  |  | základní | 0 | 0 | 0 | 0 | 0 | 0 | 0 | 0 | 0 | 16 | K | 2 |  |  |  | ROZPOCET | 0 | 0 | 0 | 0 | 0 | 1 | 0 | 16 | 180855060
38 | K | 741240011 | Montáž příslušenství rozvoden - zhotovení otvoru pro osazení vývodek do průměru 42 mm |  |  | kus | 19 |  |  |  |  | 0 |  |  | základní | 0 | 0 | 0 | 0.158 | 3.002 | 0 | 0 | 0 | 0 | 16 | K | 2 |  |  |  | ROZPOCET | 0 | 0 | 0 | 0 | 0 | 1 | 0 | 16 | -338524519
39 | K | mont_1 | Stažení kabelu 3x70 do kanálu, uložení krabice v kanálu, doplnění štítkem |  |  | kpl | 2 |  |  |  |  | 0 |  |  | základní | 0 | 0 | 0 | 0 | 0 | 0 | 0 | 0 | 0 | 16 | K | 2 |  |  |  | ROZPOCET | 0 | 0 | 0 | 0 | 0 | 1 | 0 | 16 | 721675764
40 | M | nespec_mat | Nespecifikovaný drobný montážní a pomocný materiál |  |  | kpl | 1 |  |  |  |  | 0 |  |  | základní | 0 | 0 | 0 | 0 | 0 | 0 | 0 | 0 | 0 | 32 | M | 2 |  |  |  | ROZPOCET | 0 | 0 | 0 | 0 | 0 | 1 | 0 | 16 | -45037493
41 | K | EKO_likv | Ekologická likvidace odpadů |  |  | kpl | 1 |  |  |  |  | 0 |  |  | základní | 0 | 0 | 0 | 0 | 0 | 0 | 0 | 0 | 0 | 16 | K | 2 |  |  |  | ROZPOCET | 0 | 0 | 0 | 0 | 0 | 1 | 0 | 16 | -709729829
42 | K | zdvhm | Lešení a zdvihací mechanismy |  |  | kpl | 1 |  |  |  |  | 0 |  |  | základní | 0 | 0 | 0 | 0 | 0 | 0 | 0 | 0 | 0 | 16 | K | 2 |  |  |  | ROZPOCET | 0 | 0 | 0 | 0 | 0 | 1 | 0 | 16 | 1011985970
43 | K | 998741101 | Přesun hmot tonážní pro silnoproud v objektech v do 6 m |  |  | t | 0.6 |  |  |  |  | 0 |  |  | základní | 0 | 0 | 0 | 8.46 | 5.076 | 0 | 0 | 0 | 0 | 16 | K | 2 |  |  |  | ROZPOCET | 0 | 0 | 0 | 0 | 0 | 1 | 0 | 16 | 209698934
44 | K | 998741181 | Příplatek k přesunu hmot tonážní 741 prováděný bez použití mechanizace |  |  | t | 0.6 |  |  |  |  | 0 |  |  | základní | 0 | 0 | 0 | 1.8 | 1.08 | 0 | 0 | 0 | 0 | 16 | K | 2 |  |  |  | ROZPOCET | 0 | 0 | 0 | 0 | 0 | 1 | 0 | 16 | -2056470426
| 742 - Elektroinstalace - slaboproud | [7 empty] | 0 | [7 empty] | 0 | 0 |  | 2.56 |  | 0 |  | 0 | 2 | D | 1 |  |  |  | ROZPOCET | [6 empty] | 0
45 | K | 742190004.1 | Požární prostupy přes stěny, max tl stěny 30 cm, 11 ks pro 3 kabely do D 20 mm, 6 ks pro 2 kabely do D 20 mm, 6 ks pro 1 kabel do D 20 mm, včetně protokolu a štítku |  |  | kpl | 1 |  |  |  |  | 0 |  |  | základní | 0 | 0 | 0 | 2.56 | 2.56 | 0 | 0 | 0 | 0 | 16 | K | 2 |  |  |  | ROZPOCET | 0 | 0 | 0 | 0 | 0 | 1 | 0 | 16 | -1510273239
| 767 - Konstrukce zámečnické | [7 empty] | 0 | [7 empty] | 0 | 0 |  | 492.3 |  | 0 |  | 2.16 | 2 | D | 1 |  |  |  | ROZPOCET | [6 empty] | 0
46 | K | 767812821.1 | Odkrytí části kazetového stropu a zpětné sestavení, šířka rozebrání 1 kazeta |  |  | m | 180 |  |  |  |  | 0 |  |  | základní | 0 | 0 | 0 | 2.735 | 492.3 | 0 | 0 | 0.012 | 2.16 | 16 | K | 2 |  |  |  | ROZPOCET | 0 | 0 | 0 | 0 | 0 | 1 | 0 | 16 | -1412538724
| 783 - Dokončovací práce - nátěry | [7 empty] | 0 | [7 empty] | 0 | 0 |  | 8.85 |  | 0.0205 |  | 0 | 2 | D | 1 |  |  |  | ROZPOCET | [6 empty] | 0
47 | K | 783801401 | Ometení omítek před provedením nátěru |  |  | m2 | 50 |  |  |  |  | 0 |  |  | základní | 0 | 0 | 0 | 0.012 | 0.6 | 0 | 0 | 0 | 0 | 16 | K | 2 |  |  |  | ROZPOCET | 0 | 0 | 0 | 0 | 0 | 1 | 0 | 16 | 1193229436
48 | K | 783813131 | Penetrační syntetický nátěr hladkých, tenkovrstvých zrnitých a štukových omítek |  |  | m2 | 50 |  |  |  |  | 0 |  |  | základní | 0 | 0 | 0 | 0.075 | 3.75 | 0.0002 | 0.01 | 0 | 0 | 16 | K | 2 |  |  |  | ROZPOCET | 0 | 0 | 0 | 0 | 0 | 1 | 0 | 16 | -486034371
49 | K | 783817121 | Krycí jednonásobný syntetický nátěr hladkých, zrnitých tenkovrstvých nebo štukových omítek |  |  | m2 | 50 |  |  |  |  | 0 |  |  | základní | 0 | 0 | 0 | 0.09 | 4.5 | 0.00021 | 0.0105 | 0 | 0 | 16 | K | 2 |  |  |  | ROZPOCET | 0 | 0 | 0 | 0 | 0 | 1 | 0 | 16 | -421107936
| M - Práce a dodávky M | [7 empty] | 0 | [7 empty] | 0 | 0 |  | 226.361 |  | 0.02307 |  | 0 | 3 | D | 0 |  |  |  | ROZPOCET | [6 empty] | 0
| 21-M - Elektromontáže | [7 empty] | 0 | [7 empty] | 0 | 0 |  | 71.257 |  | 0 |  | 0 | 3 | D | 1 |  |  |  | ROZPOCET | [6 empty] | 0
50 | K | 210020671 | Montáž se zhotovením konstrukce pro rozvodny z profilů tenkostěnných |  |  | kg | 30 |  |  |  |  | 0 |  |  | základní | 0 | 0 | 0 | 0.164 | 4.92 | 0 | 0 | 0 | 0 | 64 | K | 2 |  |  |  | ROZPOCET | 0 | 0 | 0 | 0 | 0 | 1 | 0 | 64 | -74208349
51 | M | ocel_pozink | Konstrukční ocel pozinkovaná |  |  | kg | 30 |  |  |  |  | 0 |  |  | základní | 0 | 0 | 0 | 0 | 0 | 0 | 0 | 0 | 0 | 256 | M | 2 |  |  |  | ROZPOCET | 0 | 0 | 0 | 0 | 0 | 1 | 0 | 64 | -862331699
52 | M | zink_spray | Zinkový spray pro opravu pozink konstrukcí po výrobě a montáži ( min. 90% Zn) |  |  | kus | 1 |  |  |  |  | 0 |  |  | základní | 0 | 0 | 0 | 0 | 0 | 0 | 0 | 0 | 0 | 256 | M | 2 |  |  |  | ROZPOCET | 0 | 0 | 0 | 0 | 0 | 1 | 0 | 64 | 198383179
53 | K | 210100002 | Ukončení vodičů v rozváděči nebo na přístroji včetně zapojení průřezu žíly do 6 mm2 |  |  | kus | 40 |  |  |  |  | 0 |  |  | základní | 0 | 0 | 0 | 0.068 | 2.72 | 0 | 0 | 0 | 0 | 64 | K | 2 |  |  |  | ROZPOCET | 0 | 0 | 0 | 0 | 0 | 1 | 0 | 64 | 1783913502
54 | K | 210100013 | Ukončení vodičů v rozváděči nebo na přístroji včetně zapojení průřezu žíly do 4 mm2 |  |  | kus | 40 |  |  |  |  | 0 |  |  | základní | 0 | 0 | 0 | 0.057 | 2.28 | 0 | 0 | 0 | 0 | 64 | K | 2 |  |  |  | ROZPOCET | 0 | 0 | 0 | 0 | 0 | 1 | 0 | 64 | 1744760806
55 | K | 210100155 | Ukončení kabelů smršťovací záklopkou nebo páskou se zapojením bez letování žíly do 5x6 mm2 |  |  | kus | 100 |  |  |  |  | 0 |  |  | základní | 0 | 0 | 0 | 0.373 | 37.3 | 0 | 0 | 0 | 0 | 64 | K | 2 |  |  |  | ROZPOCET | 0 | 0 | 0 | 0 | 0 | 1 | 0 | 64 | 833492454
56 | K | 210192672 | Montáž kabelových vývodek litinových, Al nebo plastových do rozvaděčů průměru do 29 mm |  |  | kus | 19 |  |  |  |  | 0 |  |  | základní | 0 | 0 | 0 | 0.028 | 0.532 | 0 | 0 | 0 | 0 | 64 | K | 2 |  |  |  | ROZPOCET | 0 | 0 | 0 | 0 | 0 | 1 | 0 | 64 | -2070122331
57 | M | výv_M20x1,5 | Vývodka kovová M20x1,5 IP 55 min |  |  | kus | 19 |  |  |  |  | 0 |  |  | základní | 0 | 0 | 0 | 0 | 0 | 0 | 0 | 0 | 0 | 256 | M | 2 |  |  |  | ROZPOCET | 0 | 0 | 0 | 0 | 0 | 1 | 0 | 64 | 645051942
58 | K | 210280002 | Zkoušky a prohlídky el rozvodů a zařízení celková prohlídka pro objem mtž prací do 500 000 Kč |  |  | kus | 1 |  |  |  |  | 0 |  |  | základní | 0 | 0 | 0 | 23.505 | 23.505 | 0 | 0 | 0 | 0 | 64 | K | 2 |  |  |  | ROZPOCET | 0 | 0 | 0 | 0 | 0 | 1 | 0 | 64 | -1918550033
| 22-M - Montáže technologických zařízení pro dopravní stavby | [7 empty] | 0 | [7 empty] | 0 | 0 |  | 92.89 |  | 0.01007 |  | 0 | 3 | D | 1 |  |  |  | ROZPOCET | [6 empty] | 0
59 | K | 210950101 | Další štítek označovací na kabel |  |  | kus | 60 |  |  |  |  | 0 |  |  | základní | 0 | 0 | 0 | 0.026 | 1.56 | 0 | 0 | 0 | 0 | 64 | K | 2 |  |  |  | ROZPOCET | 0 | 0 | 0 | 0 | 0 | 1 | 0 | 64 | -1881007254
60 | M | kab_stitek | Kabelové štítky, trvanlivé písmo, min. čitelnost i po 15 letech |  |  | kus | 60 |  |  |  |  | 0 |  |  | základní | 0 | 0 | 0 | 0 | 0 | 0 | 0 | 0 | 0 | 256 | M | 2 |  |  |  | ROZPOCET | 0 | 0 | 0 | 0 | 0 | 1 | 0 | 64 | 859495085
61 | K | 220260053 | Montáž krabice na hmoždinky |  |  | kus | 8 |  |  |  |  | 0 |  |  | základní | 0 | 0 | 0 | 0.26 | 2.08 | 0 | 0 | 0 | 0 | 64 | K | 2 |  |  |  | ROZPOCET | 0 | 0 | 0 | 0 | 0 | 1 | 0 | 64 | 1174413633
62 | M | 34571397.1 | rozvodka krabicová do vlhka s víčkem a ochrannou svorkou 96x96 mm 5 vývodů |  |  | kus | 8 |  |  |  |  | 0 |  |  | základní | 0 | 0 | 0 | 0 | 0 | 0.0006 | 0.0048 | 0 | 0 | 128 | M | 2 |  |  |  | ROZPOCET | 0 | 0 | 0 | 0 | 0 | 1 | 0 | 128 | 1355006707
63 | K | 220261633 | Osazení hmoždinky do zdi tvrdě pálené cihly, měkký kámen |  |  | kus | 850 |  |  |  |  | 0 |  |  | základní | 0 | 0 | 0 | 0.105 | 89.25 | 0 | 0 | 0 | 0 | 64 | K | 2 |  |  |  | ROZPOCET | 0 | 0 | 0 | 0 | 0 | 1 | 0 | 64 | -424867113
64 | M | 56281006 | hmoždinka do dutých stěn a stropů D 8mm |  |  | 100 kus | 8.5 |  |  |  |  | 0 |  |  | základní | 0 | 0 | 0 | 0 | 0 | 0.00016 | 0.00136 | 0 | 0 | 128 | M | 2 |  |  |  | ROZPOCET | 0 | 0 | 0 | 0 | 0 | 1 | 0 | 128 | 1677267442
65 | M | 31142017 | vrut ocelový hlava půlkulová drážka křížová 5x40mm |  |  | 100 kus | 8.5 |  |  |  |  | 0 |  |  | základní | 0 | 0 | 0 | 0 | 0 | 0.00046 | 0.00391 | 0 | 0 | 128 | M | 2 |  |  |  | ROZPOCET | 0 | 0 | 0 | 0 | 0 | 1 | 0 | 128 | 1650938564
| 36-M - Montáž prov.,měř. a regul. zařízení | [7 empty] | 0 | [7 empty] | 0 | 0 |  | 0.404 |  | 0 |  | 0 | 3 | D | 1 |  |  |  | ROZPOCET | [6 empty] | 0
66 | K | 360410032r01 | Montáž termostatu pro ovládání topidel |  |  | kus | 1 |  |  |  |  | 0 |  |  | základní | 0 | 0 | 0 | 0.404 | 0.404 | 0 | 0 | 0 | 0 | 64 | K | 2 |  |  |  | ROZPOCET | 0 | 0 | 0 | 0 | 0 | 1 | 0 | 64 | -244442598
67 | M | TH_1 | Pokojový termostat pro ovládání elektrických kamen, panelů - dle specifikace TOS |  |  | kus | 1 |  |  |  |  | 0 |  |  | základní | 0 | 0 | 0 | 0 | 0 | 0 | 0 | 0 | 0 | 256 | M | 2 |  |  |  | ROZPOCET | 0 | 0 | 0 | 0 | 0 | 1 | 0 | 64 | 1745731009
| 46-M - Zemní práce při extr.mont.pracích | [7 empty] | 0 | [7 empty] | 0 | 0 |  | 61.81 |  | 0.013 |  | 0 | 3 | D | 1 |  |  |  | ROZPOCET | [6 empty] | 0
68 | K | 460680202 | Vybourání otvorů ve zdivu betonovém plochy do 0,02 m2, tloušťky do 30 cm |  |  | kus | 30 |  |  |  |  | 0 |  |  | základní | 0 | 0 | 0 | 1.042 | 31.26 | 0 | 0 | 0 | 0 | 64 | K | 2 |  |  |  | ROZPOCET | 0 | 0 | 0 | 0 | 0 | 1 | 0 | 64 | -1669328713
69 | K | 460680502 | Vysekání rýh pro montáž trubek a kabelů ve zdivu betonovém hloubky do 3 cm a šířky do 5 cm |  |  | m | 50 |  |  |  |  | 0 |  |  | základní | 0 | 0 | 0 | 0.48 | 24 | 0 | 0 | 0 | 0 | 64 | K | 2 |  |  |  | ROZPOCET | 0 | 0 | 0 | 0 | 0 | 1 | 0 | 64 | -1562168613
70 | K | 460710032 | Vyplnění a omítnutí rýh ve stěnách hloubky do 3 cm a šířky do 5 cm |  |  | m | 50 |  |  |  |  | 0 |  |  | základní | 0 | 0 | 0 | 0.131 | 6.55 | 0.00026 | 0.013 | 0 | 0 | 64 | K | 2 |  |  |  | ROZPOCET | 0 | 0 | 0 | 0 | 0 | 1 | 0 | 64 | -1790434947
| HZS - Hodinové zúčtovací sazby | [7 empty] | 0 | [7 empty] | 0 | 0 |  | 22 |  | 0 |  | 0 | 4 | D | 0 |  |  |  | ROZPOCET | [6 empty] | 0
71 | K | HZS1301 | Hodinová zúčtovací sazba zedník |  |  | hod | 22 |  |  |  |  | 0 |  |  | základní | 0 | 0 | 0 | 1 | 22 | 0 | 0 | 0 | 0 | 512 | K | 1 |  |  |  | ROZPOCET | 0 | 0 | 0 | 0 | 0 | 1 | 0 | 512 | -127770603
|  |  | "stavební přípomoce" 22 |  |  |  | 22 | [18 empty] | VV | 1 | 2 | True | 1 | ROZPOCET
| VRN - Vedlejší rozpočtové náklady | [7 empty] | 0 | [7 empty] | 0 | 0 |  | 0 |  | 0 |  | 0 | 5 | D | 0 |  |  |  | ROZPOCET | [6 empty] | 0
| VRN1 - Průzkumné, geodetické a projektové práce | [7 empty] | 0 | [7 empty] | 0 | 0 |  | 0 |  | 0 |  | 0 | 5 | D | 1 |  |  |  | ROZPOCET | [6 empty] | 0
72 | K | 013254000 | Dokumentace skutečného provedení stavby |  |  | kpl | 1 |  |  |  |  | 0 |  |  | základní | 0 | 0 | 0 | 0 | 0 | 0 | 0 | 0 | 0 | 1024 | K | 2 |  |  |  | ROZPOCET | 0 | 0 | 0 | 0 | 0 | 1 | 0 | 1024 | 1318353969
73 | K | 013294000.1 | Ostatní dokumentace - průvodně technická dokumentace pro předání díla |  |  | kpl | 1 |  |  |  |  | 0 |  |  | základní | 0 | 0 | 0 | 0 | 0 | 0 | 0 | 0 | 0 | 1024 | K | 2 |  |  |  | ROZPOCET | 0 | 0 | 0 | 0 | 0 | 1 | 0 | 1024 | -1459761063
74 | K | 013294000.2 | Ostatní dokumentace - autorizace DSS projektantem s oprávněním |  |  | kpl | 1 |  |  |  |  | 0 |  |  | základní | 0 | 0 | 0 | 0 | 0 | 0 | 0 | 0 | 0 | 1024 | K | 2 |  |  |  | ROZPOCET | 0 | 0 | 0 | 0 | 0 | 1 | 0 | 1024 | 1719019610
75 | K | 013294000.3 | Ostatní dokumentace - podklad pro návrh provozního řádu dle zvyklosti objednatele |  |  | kpl | 1 |  |  |  |  | 0 |  |  | základní | 0 | 0 | 0 | 0 | 0 | 0 | 0 | 0 | 0 | 1024 | K | 2 |  |  |  | ROZPOCET | 0 | 0 | 0 | 0 | 0 | 1 | 0 | 1024 | -1570746368
| VRN4 - Inženýrská činnost | [7 empty] | 0 | [7 empty] | 0 | 0 |  | 0 |  | 0 |  | 0 | 5 | D | 1 |  |  |  | ROZPOCET | [6 empty] | 0
76 | K | 041103000 | Autorský dozor projektanta |  |  | pl… | 1 |  |  |  |  | 0 |  |  | základní | 0 | 0 | 0 | 0 | 0 | 0 | 0 | 0 | 0 | 1024 | K | 2 |  |  |  | ROZPOCET | 0 | 0 | 0 | 0 | 0 | 1 | 0 | 1024 | -1686060416
77 | K | 043002000 | Zkoušky a ostatní měření |  |  | kpl | 1 |  |  |  |  | 0 |  |  | základní | 0 | 0 | 0 | 0 | 0 | 0 | 0 | 0 | 0 | 1024 | K | 2 |  |  |  | ROZPOCET | 0 | 0 | 0 | 0 | 0 | 1 | 0 | 1024 | 1913062983
78 | K | 043002000.1 | Zkoušky a ostatní měření - funkční zkouška a uvedení do provozu |  |  | hod | 16 |  |  |  |  | 0 |  |  | základní | 0 | 0 | 0 | 0 | 0 | 0 | 0 | 0 | 0 | 1024 | K | 2 |  |  |  | ROZPOCET | 0 | 0 | 0 | 0 | 0 | 1 | 0 | 1024 | -686966523
79 | K | 045002000.1 | Koordinační činnost - technická příprava realizace |  |  | hod | 20 |  |  |  |  | 0 |  |  | základní | 0 | 0 | 0 | 0 | 0 | 0 | 0 | 0 | 0 | 1024 | K | 2 |  |  |  | ROZPOCET | 0 | 0 | 0 | 0 | 0 | 1 | 0 | 1024 | 732602378
| VRN9 - Ostatní náklady | [7 empty] | 0 | [7 empty] | 0 | 0 |  | 0 |  | 0 |  | 0 | 5 | D | 1 |  |  |  | ROZPOCET | [6 empty] | 0
80 | K | 092203000.1 | Náklady na zaškolení obsluhy |  |  | kpl | 1 |  |  |  |  | 0 |  |  | základní | 0 | 0 | 0 | 0 | 0 | 0 | 0 | 0 | 0 | 1024 | K | 2 |  |  |  | ROZPOCET | 0 | 0 | 0 | 0 | 0 | 1 | 0 | 1024 | -334339129

## SO04.1 - Měření a regulac...
| List obsahuje: |  | 1) Krycí list rozpočtu |  | 2) Rekapitulace rozpočtu |  |  | 3) Rozpočet |  |  | Zpět na list: |  | Rekapitulace stavby
optimalizováno pro tisk sestav ve formátu A4 - na výšku | [12 empty] | >> skryté sloupce << | [12 empty] | {8fdb9c3b-fb19-47c1-8db8-2c25fe1e3bc4}
2
KRYCÍ LIST ROZPOČTU | [13 empty] | v --- níže se nacházejí doplnkové a pomocné údaje k sestavám --- v | [11 empty] | False
| Stavba: |  | St. č. 2368 Decentralizace vytápění CA PZP Lobodice
| Objekt: |  | SO04 - Měření a regulace
| Část: |  | SO04.1 - Měření a regulace objektu A – Administrativní budova a vrátnice
| JKSO: | [7 empty] | CC-CZ:
| Místo: |  | PZP Lobodice | [5 empty] | Datum: |  | 06.04.2018
| Objednatel: | [7 empty] | IČ: |  | 27892077
|  | innogy Gas Storage, s.r.o. | [6 empty] | DIČ: |  | CZ27892077
| Zhotovitel: | [7 empty] | IČ:
DIČ:
| Projektant: | [7 empty] | IČ: |  | 28016718
|  | FORGAS a. s. | [6 empty] | DIČ: |  | CZ28016718
| Zpracovatel: | [7 empty] | IČ:
|  | Ing. Pavel Voříšek | [6 empty] | DIČ:
Poznámka:
| Náklady z rozpočtu | [7 empty] | 0
|  | Materiál | [6 empty] | 0
|  | Montáž | [6 empty] | 0
| Ostatní náklady | [7 empty] | 0
| Cena bez DPH | [7 empty] | 0
| DPH | základní | 21% | ze | 0 |  |  |  | 0
|  | snížená | 15% | ze | 0 |  |  |  | 0
|  | zákl. přenesená | 21% | ze | 0 |  |  |  | 0
|  | sníž. přenesená | 15% | ze | 0 |  |  |  | 0
|  | nulová | 0% | ze | 0 |  |  |  | 0
| Cena s DPH |  |  | v | CZK |  |  | 0
| Projektant |  |  |  |  | Zpracovatel
| Datum a podpis: |  |  | Razítko |  | Datum a podpis: |  |  |  | Razítko
| Objednavatel |  |  |  |  | Zhotovitel
| Datum a podpis: |  |  | Razítko |  | Datum a podpis: |  |  |  | Razítko
REKAPITULACE ROZPOČTU
Stavba: |  |  | St. č. 2368 Decentralizace vytápění CA PZP Lobodice
Objekt: |  |  | SO04 - Měření a regulace
Část: |  |  | SO04.1 - Měření a regulace objektu A – Administrativní budova a vrátnice
Místo: |  |  | PZP Lobodice |  |  |  | Datum: |  | 06.04.2018
Objednatel: |  |  | innogy Gas Storage, s.r.o. |  |  |  | Projektant: |  | FORGAS a. s.
Zhotovitel: | [6 empty] | Zpracovatel: |  | Ing. Pavel Voříšek
Kód - Popis |  |  |  |  | Materiál [CZK] |  | Montáž [CZK] |  | Cena celkem [CZK]
1) Náklady z rozpočtu |  |  |  |  | 0 |  | 0 |  | 0 | [17 empty] | -1
| PSV - Práce a dodávky PSV |  |  |  | 0 |  | 0 |  | 0
| 741 - Elektroinstalace - silnoproud |  |  |  | 0 |  | 0 |  | 0
| 742 - Elektroinstalace - slaboproud |  |  |  | 0 |  | 0 |  | 0
| M - Práce a dodávky M |  |  |  | 0 |  | 0 |  | 0
| 22-M - Montáže technologických zařízení pro dopravní stavby |  |  |  | 0 |  | 0 |  | 0
| 36-M - Montáž prov.,měř. a regul. zařízení |  |  |  | 0 |  | 0 |  | 0
| 46-M - Zemní práce při extr.mont.pracích |  |  |  | 0 |  | 0 |  | 0
| VRN - Vedlejší rozpočtové náklady |  |  |  | 0 |  | 0 |  | 0
| VRN4 - Inženýrská činnost |  |  |  | 0 |  | 0 |  | 0
| VRN9 - Ostatní náklady |  |  |  | 0 |  | 0 |  | 0
2) Ostatní náklady | [8 empty] | 0 | [5 empty] | DPH
Celkové náklady za stavbu 1) + 2) | [7 empty] | 0
ROZPOČET
Stavba: |  |  | St. č. 2368 Decentralizace vytápění CA PZP Lobodice
Objekt: |  |  | SO04 - Měření a regulace
Část: |  |  | SO04.1 - Měření a regulace objektu A – Administrativní budova a vrátnice
Místo: |  |  | PZP Lobodice |  |  |  | Datum: |  | 06.04.2018
Objednatel: |  |  | innogy Gas Storage, s.r.o. |  |  |  | Projektant: |  | FORGAS a. s.
Zhotovitel: | [6 empty] | Zpracovatel: |  | Ing. Pavel Voříšek
PČ | Typ | Kód | Popis |  |  | MJ | Množství | J. materiál [CZK] | J. montáž [CZK] |  |  | Cena celkem [CZK] |  | Poznámka | DPH | J.cena [CZK] | Materiál celkem [CZK] | Montáž celkem [CZK] | J. Nh [h] | Nh celkem [h] | J. hmotnost [t] | Hmotnost celkem [t] | J. suť [t] | Suť Celkem [t]
Náklady z rozpočtu | [8 empty] | 0 | [7 empty] | 0 | 0 |  | 52.621 |  | 11.0599 |  | 0 |  | D | -1 | [10 empty] | 0
| PSV - Práce a dodávky PSV | [7 empty] | 0 | [7 empty] | 0 | 0 |  | 21.442 |  | 11.0513 |  | 0 | 2 | D | 0 |  |  |  | ROZPOCET | [6 empty] | 0
| 741 - Elektroinstalace - silnoproud | [7 empty] | 0 | [7 empty] | 0 | 0 |  | 17.042 |  | 11.0489 |  | 0 | 2 | D | 1 |  |  |  | ROZPOCET | [6 empty] | 0
1 | K | 741120101 | Montáž vodič Cu izolovaný plný a laněný s PVC pláštěm žíla 0,15-16 mm2 zatažený (CY, CHAH-R(V)) |  |  | m | 19 |  |  |  |  | 0 |  |  | základní | 0 | 0 | 0 | 0.03 | 0.57 | 0 | 0 | 0 | 0 | 16 | K | 2 |  |  |  | ROZPOCET | 0 | 0 | 0 | 0 | 0 | 1 | 0 | 16 | -1437655329
2 | M | 10.049.142r01 | CY 4 |  |  | m | 19 |  |  |  |  | 0 |  |  | základní | 0 | 0 | 0 | 0 | 0 | 0 | 0 | 0 | 0 | 32 | M | 2 |  |  |  | ROZPOCET | 0 | 0 | 0 | 0 | 0 | 1 | 0 | 16 | 410973022
3 | K | 741122211 | Montáž kabel Cu plný kulatý žíla 3x1,5 až 6 mm2 uložený volně (CYKY) |  |  | m | 20 |  |  |  |  | 0 |  |  | základní | 0 | 0 | 0 | 0.046 | 0.92 | 0 | 0 | 0 | 0 | 16 | K | 2 |  |  |  | ROZPOCET | 0 | 0 | 0 | 0 | 0 | 1 | 0 | 16 | -336077821
4 | M | 711018 | CYKY-J 3x1,5 |  |  | m | 20 |  |  |  |  | 0 |  |  | základní | 0 | 0 | 0 | 0 | 0 | 0.10091 | 2.0182 | 0 | 0 | 32 | M | 2 |  |  |  | ROZPOCET | 0 | 0 | 0 | 0 | 0 | 1 | 0 | 16 | 434297169
5 | K | 741124703 | Montáž kabel Cu stíněný ovládací žíly 2 až 19x1 mm2 uložený volně (JYTY) |  |  | m | 147 |  |  |  |  | 0 |  |  | základní | 0 | 0 | 0 | 0.046 | 6.762 | 0 | 0 | 0 | 0 | 16 | K | 2 |  |  |  | ROZPOCET | 0 | 0 | 0 | 0 | 0 | 1 | 0 | 16 | 609006415
|  |  | "JYTY 2x1" 103 |  |  |  | 103 | [18 empty] | VV | 2 | 2 | True | 0 | ROZPOCET
|  |  | "JYTY 4x1" 20 |  |  |  | 20 | [18 empty] | VV | 2 | 2 | True | 0 | ROZPOCET
|  |  | "JYTY 7x1" 24 |  |  |  | 24 | [18 empty] | VV | 2 | 2 | True | 0 | ROZPOCET
|  |  | Součet |  |  |  | 147 | [18 empty] | VV | 2 | 4 | True | 1 | ROZPOCET
6 | M | 711999 | JYTY-O 2x1 |  |  | m | 103 |  |  |  |  | 0 |  |  | základní | 0 | 0 | 0 | 0 | 0 | 0.04658 | 4.7977 | 0 | 0 | 32 | M | 2 |  |  |  | ROZPOCET | 0 | 0 | 0 | 0 | 0 | 1 | 0 | 16 | -513862479
7 | M | 712005 | JYTY-O 4x1 |  |  | m | 20 |  |  |  |  | 0 |  |  | základní | 0 | 0 | 0 | 0 | 0 | 0.07521 | 1.5042 | 0 | 0 | 32 | M | 2 |  |  |  | ROZPOCET | 0 | 0 | 0 | 0 | 0 | 1 | 0 | 16 | -2002660362
8 | M | 712018 | JYTY-O 7x1 |  |  | m | 24 |  |  |  |  | 0 |  |  | základní | 0 | 0 | 0 | 0 | 0 | 0.1137 | 2.7288 | 0 | 0 | 32 | M | 2 |  |  |  | ROZPOCET | 0 | 0 | 0 | 0 | 0 | 1 | 0 | 16 | 1395914127
9 | K | 741132301 | Ukončení kabelů nebo vodičů do 1 kV koncovkou ucpávkovou do 4 žil průměru 12 mm jednoduchý nástavec |  |  | kus | 18 |  |  |  |  | 0 |  |  | základní | 0 | 0 | 0 | 0.123 | 2.214 | 0 | 0 | 0 | 0 | 16 | K | 2 |  |  |  | ROZPOCET | 0 | 0 | 0 | 0 | 0 | 1 | 0 | 16 | 1198916196
10 | K | 741132331 | Ukončení kabelů nebo vodičů do 1 kV do 4 mm2 koncovkou ucpávkovou nevýbušnou do 10 žil |  |  | kus | 2 |  |  |  |  | 0 |  |  | základní | 0 | 0 | 0 | 1.02 | 2.04 | 0 | 0 | 0 | 0 | 16 | K | 2 |  |  |  | ROZPOCET | 0 | 0 | 0 | 0 | 0 | 1 | 0 | 16 | -414666952
11 | K | 741210211 | Montáž rozváděč skříňový nebo panelový nedělitelný do 500 kg |  |  | kus | 1 |  |  |  |  | 0 |  |  | základní | 0 | 0 | 0 | 4.536 | 4.536 | 0 | 0 | 0 | 0 | 16 | K | 2 |  |  |  | ROZPOCET | 0 | 0 | 0 | 0 | 0 | 1 | 0 | 16 | 186602048
12 | M | ROZV | Rozvaděč 600x800x200 včetně výbavy, výroby a dokumentace |  |  | kus | 1 |  |  |  |  | 0 |  |  | základní | 0 | 0 | 0 | 0 | 0 | 0 | 0 | 0 | 0 | 32 | M | 2 |  |  |  | ROZPOCET | 0 | 0 | 0 | 0 | 0 | 1 | 0 | 16 | 481463559
| 742 - Elektroinstalace - slaboproud | [7 empty] | 0 | [7 empty] | 0 | 0 |  | 4.4 |  | 0.00236 |  | 0 | 2 | D | 1 |  |  |  | ROZPOCET | [6 empty] | 0
13 | K | 742110102.1 | Montáž kabelového žlabu pro slaboproud drátěného 100/50 mm včetně konzole a příslušenství |  |  | m | 4 |  |  |  |  | 0 |  |  | základní | 0 | 0 | 0 | 0.34 | 1.36 | 0 | 0 | 0 | 0 | 16 | K | 2 |  |  |  | ROZPOCET | 0 | 0 | 0 | 0 | 0 | 1 | 0 | 16 | 774910013
14 | M | žlab_drát_100-50 | kabelový drátěný žlab 100/50 mm včetně konzole a příslušenství |  |  | m | 4 |  |  |  |  | 0 |  |  | základní | 0 | 0 | 0 | 0 | 0 | 0 | 0 | 0 | 0 | 32 | M | 2 |  |  |  | ROZPOCET | 0 | 0 | 0 | 0 | 0 | 1 | 0 | 16 | 1018043428
15 | K | 742110102.2 | Montáž kabelového žlabu pro slaboproud drátěného 50/50 mm včetně konzole a příslušenství |  |  | m | 2 |  |  |  |  | 0 |  |  | základní | 0 | 0 | 0 | 0.34 | 0.68 | 0 | 0 | 0 | 0 | 16 | K | 2 |  |  |  | ROZPOCET | 0 | 0 | 0 | 0 | 0 | 1 | 0 | 16 | -87509603
16 | M | žlab _drát_50-50 | kabelový drátěný žlab 50/50 mm včetně konzole a příslušenství |  |  | m | 2 |  |  |  |  | 0 |  |  | základní | 0 | 0 | 0 | 0 | 0 | 0 | 0 | 0 | 0 | 32 | M | 2 |  |  |  | ROZPOCET | 0 | 0 | 0 | 0 | 0 | 1 | 0 | 16 | -1407265011
17 | K | 742121001 | Montáž kabelů sdělovacích pro vnitřní rozvody do 15 žil |  |  | m | 59 |  |  |  |  | 0 |  |  | základní | 0 | 0 | 0 | 0.04 | 2.36 | 0 | 0 | 0 | 0 | 16 | K | 2 |  |  |  | ROZPOCET | 0 | 0 | 0 | 0 | 0 | 1 | 0 | 16 | -2126113814
18 | M | 34121015 | kabel sdělovací s Cu jádrem 4x2x0,5mm |  |  | m | 59 |  |  |  |  | 0 |  |  | základní | 0 | 0 | 0 | 0 | 0 | 4e-05 | 0.00236 | 0 | 0 | 32 | M | 2 |  |  |  | ROZPOCET | 0 | 0 | 0 | 0 | 0 | 1 | 0 | 16 | 438341923
| M - Práce a dodávky M | [7 empty] | 0 | [7 empty] | 0 | 0 |  | 31.179 |  | 0.00859 |  | 0 | 3 | D | 0 |  |  |  | ROZPOCET | [6 empty] | 0
| 22-M - Montáže technologických zařízení pro dopravní stavby | [7 empty] | 0 | [7 empty] | 0 | 0 |  | 20.83 |  | 0.00859 |  | 0 | 3 | D | 1 |  |  |  | ROZPOCET | [6 empty] | 0
19 | K | 220110346.1 | Montáž štítku |  |  | kus | 42 |  |  |  |  | 0 |  |  | základní | 0 | 0 | 0 | 0.11 | 4.62 | 0 | 0 | 0 | 0 | 64 | K | 2 |  |  |  | ROZPOCET | 0 | 0 | 0 | 0 | 0 | 1 | 0 | 64 | -1321456150
20 | M | 35442110 | štítek plastový |  |  | kus | 42 |  |  |  |  | 0 |  |  | základní | 0 | 0 | 0 | 0 | 0 | 0 | 0 | 0 | 0 | 256 | M | 2 |  |  |  | ROZPOCET | 0 | 0 | 0 | 0 | 0 | 1 | 0 | 64 | 38688828
21 | K | 220260543.1 | Montáž trubky PVC 17mm vč. příchytek |  |  | m | 2 |  |  |  |  | 0 |  |  | základní | 0 | 0 | 0 | 0.21 | 0.42 | 0 | 0 | 0 | 0 | 64 | K | 2 |  |  |  | ROZPOCET | 0 | 0 | 0 | 0 | 0 | 1 | 0 | 64 | -1436958297
22 | M | 34571092.1 | trubka elektroinstalační z PVC D 17,4/20 mm |  |  | m | 2 |  |  |  |  | 0 |  |  | základní | 0 | 0 | 0 | 0 | 0 | 0.00019 | 0.00038 | 0 | 0 | 128 | M | 2 |  |  |  | ROZPOCET | 0 | 0 | 0 | 0 | 0 | 1 | 0 | 128 | -53035674
23 | K | 220260543.2 | Montáž trubky PVC 11mm |  |  | m | 5 |  |  |  |  | 0 |  |  | základní | 0 | 0 | 0 | 0.21 | 1.05 | 0 | 0 | 0 | 0 | 64 | K | 2 |  |  |  | ROZPOCET | 0 | 0 | 0 | 0 | 0 | 1 | 0 | 64 | -864418924
24 | M | 34571092.2 | trubka elektroinstalační ohebná z PVC D 11mm |  |  | m | 5 |  |  |  |  | 0 |  |  | základní | 0 | 0 | 0 | 0 | 0 | 0.00019 | 0.00095 | 0 | 0 | 128 | M | 2 |  |  |  | ROZPOCET | 0 | 0 | 0 | 0 | 0 | 1 | 0 | 128 | -1145709886
25 | K | 220301012 | Montáž lišta elektroinstalační typu LV vkládací |  |  | m | 67 |  |  |  |  | 0 |  |  | základní | 0 | 0 | 0 | 0.22 | 14.74 | 0 | 0 | 0 | 0 | 64 | K | 2 |  |  |  | ROZPOCET | 0 | 0 | 0 | 0 | 0 | 1 | 0 | 64 | 828536662
26 | M | 34571012.1 | lišta elektroinstalační vkládací 40 x 40 |  |  | m | 2 |  |  |  |  | 0 |  |  | základní | 0 | 0 | 0 | 0 | 0 | 0.00023 | 0.00046 | 0 | 0 | 128 | M | 2 |  |  |  | ROZPOCET | 0 | 0 | 0 | 0 | 0 | 1 | 0 | 128 | 1935619624
27 | M | 34571011 | lišta elektroinstalační vkládací 24 x 22 |  |  | m | 6 |  |  |  |  | 0 |  |  | základní | 0 | 0 | 0 | 0 | 0 | 0.00015 | 0.0009 | 0 | 0 | 128 | M | 2 |  |  |  | ROZPOCET | 0 | 0 | 0 | 0 | 0 | 1 | 0 | 128 | -1609603080
28 | M | 34571010 | lišta elektroinstalační vkládací 18 x 13 |  |  | m | 59 |  |  |  |  | 0 |  |  | základní | 0 | 0 | 0 | 0 | 0 | 0.0001 | 0.0059 | 0 | 0 | 128 | M | 2 |  |  |  | ROZPOCET | 0 | 0 | 0 | 0 | 0 | 1 | 0 | 128 | 592550250
| 36-M - Montáž prov.,měř. a regul. zařízení | [7 empty] | 0 | [7 empty] | 0 | 0 |  | 2.013 |  | 0 |  | 0 | 3 | D | 1 |  |  |  | ROZPOCET | [6 empty] | 0
29 | K | 360410001.1 | Montáž teploměru |  |  | kus | 1 |  |  |  |  | 0 |  |  | základní | 0 | 0 | 0 | 0.212 | 0.212 | 0 | 0 | 0 | 0 | 64 | K | 2 |  |  |  | ROZPOCET | 0 | 0 | 0 | 0 | 0 | 1 | 0 | 64 | -541069022
30 | K | 360410028.1 | Montáž snímače teploty příložné |  |  | kus | 2 |  |  |  |  | 0 |  |  | základní | 0 | 0 | 0 | 0.212 | 0.424 | 0 | 0 | 0 | 0 | 64 | K | 2 |  |  |  | ROZPOCET | 0 | 0 | 0 | 0 | 0 | 1 | 0 | 64 | -130943832
31 | M | sním_teplot_příl | Snímač teploty příložný |  |  | kus | 2 |  |  |  |  | 0 |  |  | základní | 0 | 0 | 0 | 0 | 0 | 0 | 0 | 0 | 0 | 256 | M | 2 |  |  |  | ROZPOCET | 0 | 0 | 0 | 0 | 0 | 1 | 0 | 64 | 651551499
32 | K | 360410028.2 | Montáž snímače venkovní teploty |  |  | kus | 2 |  |  |  |  | 0 |  |  | základní | 0 | 0 | 0 | 0.212 | 0.424 | 0 | 0 | 0 | 0 | 64 | K | 2 |  |  |  | ROZPOCET | 0 | 0 | 0 | 0 | 0 | 1 | 0 | 64 | 685911199
33 | M | sním_teplot_venk | Snímač venkovní teploty |  |  | kus | 2 |  |  |  |  | 0 |  |  | základní | 0 | 0 | 0 | 0 | 0 | 0 | 0 | 0 | 0 | 256 | M | 2 |  |  |  | ROZPOCET | 0 | 0 | 0 | 0 | 0 | 1 | 0 | 64 | 1287067013
34 | K | 360410076.1 | Montáž snímače tlaku |  |  | kus | 1 |  |  |  |  | 0 |  |  | základní | 0 | 0 | 0 | 0.575 | 0.575 | 0 | 0 | 0 | 0 | 64 | K | 2 |  |  |  | ROZPOCET | 0 | 0 | 0 | 0 | 0 | 1 | 0 | 64 | 294055895
35 | M | sním_tlak | Snímač tlaku 0-600kPa |  |  | kus | 1 |  |  |  |  | 0 |  |  | základní | 0 | 0 | 0 | 0 | 0 | 0 | 0 | 0 | 0 | 256 | M | 2 |  |  |  | ROZPOCET | 0 | 0 | 0 | 0 | 0 | 1 | 0 | 64 | 233019209
36 | K | 360410182.1 | Montáž elektrody ponorné |  |  | kus | 2 |  |  |  |  | 0 |  |  | základní | 0 | 0 | 0 | 0.189 | 0.378 | 0 | 0 | 0 | 0 | 64 | K | 2 |  |  |  | ROZPOCET | 0 | 0 | 0 | 0 | 0 | 1 | 0 | 64 | -253011105
37 | M | elektrod_ponor | Elektroda ponorná |  |  | kus | 2 |  |  |  |  | 0 |  |  | základní | 0 | 0 | 0 | 0 | 0 | 0 | 0 | 0 | 0 | 256 | M | 2 |  |  |  | ROZPOCET | 0 | 0 | 0 | 0 | 0 | 1 | 0 | 64 | 427150031
38 | K | LCD | Operátorský LCD panel s klávesnicí |  |  | kus | 1 |  |  |  |  | 0 |  |  | základní | 0 | 0 | 0 | 0 | 0 | 0 | 0 | 0 | 0 | 64 | K | 2 |  |  |  | ROZPOCET | 0 | 0 | 0 | 0 | 0 | 1 | 0 | 64 | 785662076
39 | K | PLC | PLC - základní modul řídícího systému vč. software |  |  | kus | 1 |  |  |  |  | 0 |  |  | základní | 0 | 0 | 0 | 0 | 0 | 0 | 0 | 0 | 0 | 64 | K | 2 |  |  |  | ROZPOCET | 0 | 0 | 0 | 0 | 0 | 1 | 0 | 64 | -686198332
40 | K | ele_propoj | Plynový kotel - elektrické propojení |  |  | kus | 2 |  |  |  |  | 0 |  |  | základní | 0 | 0 | 0 | 0 | 0 | 0 | 0 | 0 | 0 | 64 | K | 2 |  |  |  | ROZPOCET | 0 | 0 | 0 | 0 | 0 | 1 | 0 | 64 | 2109964848
41 | K | regul_kotel | Zapojení regulátoru dodaného s kotlem |  |  | kus | 1 |  |  |  |  | 0 |  |  | základní | 0 | 0 | 0 | 0 | 0 | 0 | 0 | 0 | 0 | 64 | K | 2 |  |  |  | ROZPOCET | 0 | 0 | 0 | 0 | 0 | 1 | 0 | 64 | 469428455
42 | K | ele_vent | El. připojení a zprovoznění ventilu |  |  | kus | 2 |  |  |  |  | 0 |  |  | základní | 0 | 0 | 0 | 0 | 0 | 0 | 0 | 0 | 0 | 64 | K | 2 |  |  |  | ROZPOCET | 0 | 0 | 0 | 0 | 0 | 1 | 0 | 64 | -1943370931
43 | K | ele_čepad | Připojení oběhového čerpadla |  |  | kus | 2 |  |  |  |  | 0 |  |  | základní | 0 | 0 | 0 | 0 | 0 | 0 | 0 | 0 | 0 | 64 | K | 2 |  |  |  | ROZPOCET | 0 | 0 | 0 | 0 | 0 | 1 | 0 | 64 | 1988426660
44 | K | detektor_CO | Plynový detektor provedení pro "CO" |  |  | kus | 1 |  |  |  |  | 0 |  |  | základní | 0 | 0 | 0 | 0 | 0 | 0 | 0 | 0 | 0 | 64 | K | 2 |  |  |  | ROZPOCET | 0 | 0 | 0 | 0 | 0 | 1 | 0 | 64 | 1938452428
45 | K | čidlo_detektor_met | Přídavné čidlo k detektoru pro "metan" |  |  | kus | 1 |  |  |  |  | 0 |  |  | základní | 0 | 0 | 0 | 0 | 0 | 0 | 0 | 0 | 0 | 64 | K | 2 |  |  |  | ROZPOCET | 0 | 0 | 0 | 0 | 0 | 1 | 0 | 64 | -310986027
46 | K | houk | Houkačka 24V, 50Hz |  |  | kus | 1 |  |  |  |  | 0 |  |  | základní | 0 | 0 | 0 | 0 | 0 | 0 | 0 | 0 | 0 | 64 | K | 2 |  |  |  | ROZPOCET | 0 | 0 | 0 | 0 | 0 | 1 | 0 | 64 | 743060360
47 | K | svork | Svorkovnice pro vyrovnání potenciálu |  |  | kus | 1 |  |  |  |  | 0 |  |  | základní | 0 | 0 | 0 | 0 | 0 | 0 | 0 | 0 | 0 | 64 | K | 2 |  |  |  | ROZPOCET | 0 | 0 | 0 | 0 | 0 | 1 | 0 | 64 | 386004086
48 | K | Uzemn | Zemnící svorka univerzální vč. zemnícího pásku Cu |  |  | kus | 7 |  |  |  |  | 0 |  |  | základní | 0 | 0 | 0 | 0 | 0 | 0 | 0 | 0 | 0 | 64 | K | 2 |  |  |  | ROZPOCET | 0 | 0 | 0 | 0 | 0 | 1 | 0 | 64 | 1566161818
49 | K | pospoj | Pospojení elektricky vodivých částí |  |  | kus | 1 |  |  |  |  | 0 |  |  | základní | 0 | 0 | 0 | 0 | 0 | 0 | 0 | 0 | 0 | 64 | K | 2 |  |  |  | ROZPOCET | 0 | 0 | 0 | 0 | 0 | 1 | 0 | 64 | 1750981420
50 | K | mont_kabel | Montáž kabelové trasy, úprava stávající |  |  | m | 8 |  |  |  |  | 0 |  |  | základní | 0 | 0 | 0 | 0 | 0 | 0 | 0 | 0 | 0 | 64 | K | 2 |  |  |  | ROZPOCET | 0 | 0 | 0 | 0 | 0 | 1 | 0 | 64 | -1309270100
| 46-M - Zemní práce při extr.mont.pracích | [7 empty] | 0 | [7 empty] | 0 | 0 |  | 8.336 |  | 0 |  | 0 | 3 | D | 1 |  |  |  | ROZPOCET | [6 empty] | 0
51 | K | 460680202 | Vybourání otvorů ve zdivu betonovém plochy do 0,02 m2, tloušťky do 30 cm |  |  | kus | 8 |  |  |  |  | 0 |  |  | základní | 0 | 0 | 0 | 1.042 | 8.336 | 0 | 0 | 0 | 0 | 64 | K | 2 |  |  |  | ROZPOCET | 0 | 0 | 0 | 0 | 0 | 1 | 0 | 64 | 234127496
| VRN - Vedlejší rozpočtové náklady | [7 empty] | 0 | [7 empty] | 0 | 0 |  | 0 |  | 0 |  | 0 | 5 | D | 0 |  |  |  | ROZPOCET | [6 empty] | 0
| VRN4 - Inženýrská činnost | [7 empty] | 0 | [7 empty] | 0 | 0 |  | 0 |  | 0 |  | 0 | 5 | D | 1 |  |  |  | ROZPOCET | [6 empty] | 0
52 | K | 044002000 | Revize |  |  | kpl | 1 |  |  |  |  | 0 |  |  | základní | 0 | 0 | 0 | 0 | 0 | 0 | 0 | 0 | 0 | 1024 | K | 2 |  |  |  | ROZPOCET | 0 | 0 | 0 | 0 | 0 | 1 | 0 | 1024 | -565802614
53 | K | 045303000 | Koordinační činnost |  |  | hod | 3 |  |  |  |  | 0 |  |  | základní | 0 | 0 | 0 | 0 | 0 | 0 | 0 | 0 | 0 | 1024 | K | 2 |  |  |  | ROZPOCET | 0 | 0 | 0 | 0 | 0 | 1 | 0 | 1024 | 204364879
| VRN9 - Ostatní náklady | [7 empty] | 0 | [7 empty] | 0 | 0 |  | 0 |  | 0 |  | 0 | 5 | D | 1 |  |  |  | ROZPOCET | [6 empty] | 0
54 | K | 092203000.1 | Seřízení, zkušební provoz, zaškolení |  |  | kpl | 1 |  |  |  |  | 0 |  |  | základní | 0 | 0 | 0 | 0 | 0 | 0 | 0 | 0 | 0 | 1024 | K | 2 |  |  |  | ROZPOCET | 0 | 0 | 0 | 0 | 0 | 1 | 0 | 1024 | 78649593

## SO04.2 - Měření a regulac...
| List obsahuje: |  | 1) Krycí list rozpočtu |  | 2) Rekapitulace rozpočtu |  |  | 3) Rozpočet |  |  | Zpět na list: |  | Rekapitulace stavby
optimalizováno pro tisk sestav ve formátu A4 - na výšku | [12 empty] | >> skryté sloupce << | [12 empty] | {8f4649e6-3c65-47db-a4f6-37fe0b5ccd68}
2
KRYCÍ LIST ROZPOČTU | [13 empty] | v --- níže se nacházejí doplnkové a pomocné údaje k sestavám --- v | [11 empty] | False
| Stavba: |  | St. č. 2368 Decentralizace vytápění CA PZP Lobodice
| Objekt: |  | SO04 - Měření a regulace
| Část: |  | SO04.2 - Měření a regulace objektu B - Elektro
| JKSO: | [7 empty] | CC-CZ:
| Místo: |  | PZP Lobodice | [5 empty] | Datum: |  | 06.04.2018
| Objednatel: | [7 empty] | IČ: |  | 27892077
|  | innogy Gas Storage, s.r.o. | [6 empty] | DIČ: |  | CZ27892077
| Zhotovitel: | [7 empty] | IČ:
DIČ:
| Projektant: | [7 empty] | IČ: |  | 28016718
|  | FORGAS a. s. | [6 empty] | DIČ: |  | CZ28016718
| Zpracovatel: | [7 empty] | IČ:
|  | Ing. Pavel Voříšek | [6 empty] | DIČ:
Poznámka:
| Náklady z rozpočtu | [7 empty] | 0
|  | Materiál | [6 empty] | 0
|  | Montáž | [6 empty] | 0
| Ostatní náklady | [7 empty] | 0
| Cena bez DPH | [7 empty] | 0
| DPH | základní | 21% | ze | 0 |  |  |  | 0
|  | snížená | 15% | ze | 0 |  |  |  | 0
|  | zákl. přenesená | 21% | ze | 0 |  |  |  | 0
|  | sníž. přenesená | 15% | ze | 0 |  |  |  | 0
|  | nulová | 0% | ze | 0 |  |  |  | 0
| Cena s DPH |  |  | v | CZK |  |  | 0
| Projektant |  |  |  |  | Zpracovatel
| Datum a podpis: |  |  | Razítko |  | Datum a podpis: |  |  |  | Razítko
| Objednavatel |  |  |  |  | Zhotovitel
| Datum a podpis: |  |  | Razítko |  | Datum a podpis: |  |  |  | Razítko
REKAPITULACE ROZPOČTU
Stavba: |  |  | St. č. 2368 Decentralizace vytápění CA PZP Lobodice
Objekt: |  |  | SO04 - Měření a regulace
Část: |  |  | SO04.2 - Měření a regulace objektu B - Elektro
Místo: |  |  | PZP Lobodice |  |  |  | Datum: |  | 06.04.2018
Objednatel: |  |  | innogy Gas Storage, s.r.o. |  |  |  | Projektant: |  | FORGAS a. s.
Zhotovitel: | [6 empty] | Zpracovatel: |  | Ing. Pavel Voříšek
Kód - Popis |  |  |  |  | Materiál [CZK] |  | Montáž [CZK] |  | Cena celkem [CZK]
1) Náklady z rozpočtu |  |  |  |  | 0 |  | 0 |  | 0 | [17 empty] | -1
| PSV - Práce a dodávky PSV |  |  |  | 0 |  | 0 |  | 0
| 741 - Elektroinstalace - silnoproud |  |  |  | 0 |  | 0 |  | 0
| 742 - Elektroinstalace - slaboproud |  |  |  | 0 |  | 0 |  | 0
| M - Práce a dodávky M |  |  |  | 0 |  | 0 |  | 0
| 22-M - Montáže technologických zařízení pro dopravní stavby |  |  |  | 0 |  | 0 |  | 0
| 36-M - Montáž prov.,měř. a regul. zařízení |  |  |  | 0 |  | 0 |  | 0
| 46-M - Zemní práce při extr.mont.pracích |  |  |  | 0 |  | 0 |  | 0
| VRN - Vedlejší rozpočtové náklady |  |  |  | 0 |  | 0 |  | 0
| VRN4 - Inženýrská činnost |  |  |  | 0 |  | 0 |  | 0
| VRN9 - Ostatní náklady |  |  |  | 0 |  | 0 |  | 0
2) Ostatní náklady | [8 empty] | 0 | [5 empty] | DPH
Celkové náklady za stavbu 1) + 2) | [7 empty] | 0
ROZPOČET
Stavba: |  |  | St. č. 2368 Decentralizace vytápění CA PZP Lobodice
Objekt: |  |  | SO04 - Měření a regulace
Část: |  |  | SO04.2 - Měření a regulace objektu B - Elektro
Místo: |  |  | PZP Lobodice |  |  |  | Datum: |  | 06.04.2018
Objednatel: |  |  | innogy Gas Storage, s.r.o. |  |  |  | Projektant: |  | FORGAS a. s.
Zhotovitel: | [6 empty] | Zpracovatel: |  | Ing. Pavel Voříšek
PČ | Typ | Kód | Popis |  |  | MJ | Množství | J. materiál [CZK] | J. montáž [CZK] |  |  | Cena celkem [CZK] |  | Poznámka | DPH | J.cena [CZK] | Materiál celkem [CZK] | Montáž celkem [CZK] | J. Nh [h] | Nh celkem [h] | J. hmotnost [t] | Hmotnost celkem [t] | J. suť [t] | Suť Celkem [t]
Náklady z rozpočtu | [8 empty] | 0 | [7 empty] | 0 | 0 |  | 45.729 |  | 11.9425 |  | 0 |  | D | -1 | [10 empty] | 0
| PSV - Práce a dodávky PSV | [7 empty] | 0 | [7 empty] | 0 | 0 |  | 19.934 |  | 11.9354 |  | 0 | 2 | D | 0 |  |  |  | ROZPOCET | [6 empty] | 0
| 741 - Elektroinstalace - silnoproud | [7 empty] | 0 | [7 empty] | 0 | 0 |  | 16.214 |  | 11.9337 |  | 0 | 2 | D | 1 |  |  |  | ROZPOCET | [6 empty] | 0
1 | K | 741120101 | Montáž vodič Cu izolovaný plný a laněný s PVC pláštěm žíla 0,15-16 mm2 zatažený (CY, CHAH-R(V)) |  |  | m | 19 |  |  |  |  | 0 |  |  | základní | 0 | 0 | 0 | 0.03 | 0.57 | 0 | 0 | 0 | 0 | 16 | K | 2 |  |  |  | ROZPOCET | 0 | 0 | 0 | 0 | 0 | 1 | 0 | 16 | 371106343
2 | M | 10.049.142r01 | CY 4 |  |  | m | 19 |  |  |  |  | 0 |  |  | základní | 0 | 0 | 0 | 0 | 0 | 0 | 0 | 0 | 0 | 32 | M | 2 |  |  |  | ROZPOCET | 0 | 0 | 0 | 0 | 0 | 1 | 0 | 16 | 582751489
3 | K | 741122211 | Montáž kabel Cu plný kulatý žíla 3x1,5 až 6 mm2 uložený volně (CYKY) |  |  | m | 14 |  |  |  |  | 0 |  |  | základní | 0 | 0 | 0 | 0.046 | 0.644 | 0 | 0 | 0 | 0 | 16 | K | 2 |  |  |  | ROZPOCET | 0 | 0 | 0 | 0 | 0 | 1 | 0 | 16 | 1957531870
4 | M | 711018 | CYKY-J 3x1,5 |  |  | m | 40 |  |  |  |  | 0 |  |  | základní | 0 | 0 | 0 | 0 | 0 | 0.10091 | 4.0364 | 0 | 0 | 32 | M | 2 |  |  |  | ROZPOCET | 0 | 0 | 0 | 0 | 0 | 1 | 0 | 16 | 1007217071
5 | K | 741124703 | Montáž kabel Cu stíněný ovládací žíly 2 až 19x1 mm2 uložený volně (JYTY) |  |  | m | 135 |  |  |  |  | 0 |  |  | základní | 0 | 0 | 0 | 0.046 | 6.21 | 0 | 0 | 0 | 0 | 16 | K | 2 |  |  |  | ROZPOCET | 0 | 0 | 0 | 0 | 0 | 1 | 0 | 16 | -511901396
|  |  | "JYTY 2x1" 103 |  |  |  | 103 | [18 empty] | VV | 2 | 2 | True | 0 | ROZPOCET
|  |  | "JYTY 4x1" 14 |  |  |  | 14 | [18 empty] | VV | 2 | 2 | True | 0 | ROZPOCET
|  |  | "JYTY 7x1" 18 |  |  |  | 18 | [18 empty] | VV | 2 | 2 | True | 0 | ROZPOCET
|  |  | Součet |  |  |  | 135 | [18 empty] | VV | 2 | 4 | True | 1 | ROZPOCET
6 | M | 711999 | JYTY-O 2x1 |  |  | m | 103 |  |  |  |  | 0 |  |  | základní | 0 | 0 | 0 | 0 | 0 | 0.04658 | 4.7977 | 0 | 0 | 32 | M | 2 |  |  |  | ROZPOCET | 0 | 0 | 0 | 0 | 0 | 1 | 0 | 16 | 227657818
7 | M | 712005 | JYTY-O 4x1 |  |  | m | 14 |  |  |  |  | 0 |  |  | základní | 0 | 0 | 0 | 0 | 0 | 0.07521 | 1.0529 | 0 | 0 | 32 | M | 2 |  |  |  | ROZPOCET | 0 | 0 | 0 | 0 | 0 | 1 | 0 | 16 | 366633527
8 | M | 712018 | JYTY-O 7x1 |  |  | m | 18 |  |  |  |  | 0 |  |  | základní | 0 | 0 | 0 | 0 | 0 | 0.1137 | 2.0466 | 0 | 0 | 32 | M | 2 |  |  |  | ROZPOCET | 0 | 0 | 0 | 0 | 0 | 1 | 0 | 16 | -912333496
9 | K | 741132301 | Ukončení kabelů nebo vodičů do 1 kV koncovkou ucpávkovou do 4 žil průměru 12 mm jednoduchý nástavec |  |  | kus | 18 |  |  |  |  | 0 |  |  | základní | 0 | 0 | 0 | 0.123 | 2.214 | 0 | 0 | 0 | 0 | 16 | K | 2 |  |  |  | ROZPOCET | 0 | 0 | 0 | 0 | 0 | 1 | 0 | 16 | -1536033516
10 | K | 741132331 | Ukončení kabelů nebo vodičů do 1 kV do 4 mm2 koncovkou ucpávkovou nevýbušnou do 10 žil |  |  | kus | 2 |  |  |  |  | 0 |  |  | základní | 0 | 0 | 0 | 1.02 | 2.04 | 0 | 0 | 0 | 0 | 16 | K | 2 |  |  |  | ROZPOCET | 0 | 0 | 0 | 0 | 0 | 1 | 0 | 16 | 510897789
11 | K | 741210211 | Montáž rozváděč skříňový nebo panelový nedělitelný do 500 kg |  |  | kus | 1 |  |  |  |  | 0 |  |  | základní | 0 | 0 | 0 | 4.536 | 4.536 | 0 | 0 | 0 | 0 | 16 | K | 2 |  |  |  | ROZPOCET | 0 | 0 | 0 | 0 | 0 | 1 | 0 | 16 | 1295010553
12 | M | ROZV | Rozvaděč 600x800x200 včetně výbavy, výroby a dokumentace |  |  | kus | 1 |  |  |  |  | 0 |  |  | základní | 0 | 0 | 0 | 0 | 0 | 0 | 0 | 0 | 0 | 32 | M | 2 |  |  |  | ROZPOCET | 0 | 0 | 0 | 0 | 0 | 1 | 0 | 16 | 105991665
| 742 - Elektroinstalace - slaboproud | [7 empty] | 0 | [7 empty] | 0 | 0 |  | 3.72 |  | 0.00168 |  | 0 | 2 | D | 1 |  |  |  | ROZPOCET | [6 empty] | 0
13 | K | 742110102.1 | Montáž kabelového žlabu pro slaboproud drátěného 100/50 mm včetně konzole a příslušenství |  |  | m | 4 |  |  |  |  | 0 |  |  | základní | 0 | 0 | 0 | 0.34 | 1.36 | 0 | 0 | 0 | 0 | 16 | K | 2 |  |  |  | ROZPOCET | 0 | 0 | 0 | 0 | 0 | 1 | 0 | 16 | 1321789011
14 | M | žlab_drát_100-50 | kabelový drátěný žlab 100/50 mm včetně konzole a příslušenství |  |  | m | 4 |  |  |  |  | 0 |  |  | základní | 0 | 0 | 0 | 0 | 0 | 0 | 0 | 0 | 0 | 32 | M | 2 |  |  |  | ROZPOCET | 0 | 0 | 0 | 0 | 0 | 1 | 0 | 16 | 202327279
15 | K | 742110102.2 | Montáž kabelového žlabu pro slaboproud drátěného 50/50 mm včetně konzole a příslušenství |  |  | m | 2 |  |  |  |  | 0 |  |  | základní | 0 | 0 | 0 | 0.34 | 0.68 | 0 | 0 | 0 | 0 | 16 | K | 2 |  |  |  | ROZPOCET | 0 | 0 | 0 | 0 | 0 | 1 | 0 | 16 | -1139395429
16 | M | žlab _drát_50-50 | kabelový drátěný žlab 50/50 mm včetně konzole a příslušenství |  |  | m | 2 |  |  |  |  | 0 |  |  | základní | 0 | 0 | 0 | 0 | 0 | 0 | 0 | 0 | 0 | 32 | M | 2 |  |  |  | ROZPOCET | 0 | 0 | 0 | 0 | 0 | 1 | 0 | 16 | -1537186694
17 | K | 742121001 | Montáž kabelů sdělovacích pro vnitřní rozvody do 15 žil |  |  | m | 42 |  |  |  |  | 0 |  |  | základní | 0 | 0 | 0 | 0.04 | 1.68 | 0 | 0 | 0 | 0 | 16 | K | 2 |  |  |  | ROZPOCET | 0 | 0 | 0 | 0 | 0 | 1 | 0 | 16 | 1294915716
18 | M | 34121015 | kabel sdělovací s Cu jádrem 4x2x0,5mm |  |  | m | 42 |  |  |  |  | 0 |  |  | základní | 0 | 0 | 0 | 0 | 0 | 4e-05 | 0.00168 | 0 | 0 | 32 | M | 2 |  |  |  | ROZPOCET | 0 | 0 | 0 | 0 | 0 | 1 | 0 | 16 | 375797524
| M - Práce a dodávky M | [7 empty] | 0 | [7 empty] | 0 | 0 |  | 25.795 |  | 0.00709 |  | 0 | 3 | D | 0 |  |  |  | ROZPOCET | [6 empty] | 0
| 22-M - Montáže technologických zařízení pro dopravní stavby | [7 empty] | 0 | [7 empty] | 0 | 0 |  | 17.53 |  | 0.00709 |  | 0 | 3 | D | 1 |  |  |  | ROZPOCET | [6 empty] | 0
19 | K | 220110346.1 | Montáž štítku |  |  | kus | 42 |  |  |  |  | 0 |  |  | základní | 0 | 0 | 0 | 0.11 | 4.62 | 0 | 0 | 0 | 0 | 64 | K | 2 |  |  |  | ROZPOCET | 0 | 0 | 0 | 0 | 0 | 1 | 0 | 64 | -1278388153
20 | M | 35442110 | štítek plastový |  |  | kus | 42 |  |  |  |  | 0 |  |  | základní | 0 | 0 | 0 | 0 | 0 | 0 | 0 | 0 | 0 | 256 | M | 2 |  |  |  | ROZPOCET | 0 | 0 | 0 | 0 | 0 | 1 | 0 | 64 | -1974873605
21 | K | 220260543.1 | Montáž trubky PVC 17mm vč. příchytek |  |  | m | 2 |  |  |  |  | 0 |  |  | základní | 0 | 0 | 0 | 0.21 | 0.42 | 0 | 0 | 0 | 0 | 64 | K | 2 |  |  |  | ROZPOCET | 0 | 0 | 0 | 0 | 0 | 1 | 0 | 64 | 2133959039
22 | M | 34571092.1 | trubka elektroinstalační z PVC D 17,4/20 mm |  |  | m | 2 |  |  |  |  | 0 |  |  | základní | 0 | 0 | 0 | 0 | 0 | 0.00019 | 0.00038 | 0 | 0 | 128 | M | 2 |  |  |  | ROZPOCET | 0 | 0 | 0 | 0 | 0 | 1 | 0 | 128 | 1929817534
23 | K | 220260543.2 | Montáž trubky PVC 11mm |  |  | m | 5 |  |  |  |  | 0 |  |  | základní | 0 | 0 | 0 | 0.21 | 1.05 | 0 | 0 | 0 | 0 | 64 | K | 2 |  |  |  | ROZPOCET | 0 | 0 | 0 | 0 | 0 | 1 | 0 | 64 | -1276897675
24 | M | 34571092.2 | trubka elektroinstalační ohebná z PVC D 11mm |  |  | m | 5 |  |  |  |  | 0 |  |  | základní | 0 | 0 | 0 | 0 | 0 | 0.00019 | 0.00095 | 0 | 0 | 128 | M | 2 |  |  |  | ROZPOCET | 0 | 0 | 0 | 0 | 0 | 1 | 0 | 128 | 1024624884
25 | K | 220301012 | Montáž lišta elektroinstalační typu LV vkládací |  |  | m | 52 |  |  |  |  | 0 |  |  | základní | 0 | 0 | 0 | 0.22 | 11.44 | 0 | 0 | 0 | 0 | 64 | K | 2 |  |  |  | ROZPOCET | 0 | 0 | 0 | 0 | 0 | 1 | 0 | 64 | 330504825
26 | M | 34571012.1 | lišta elektroinstalační vkládací 40 x 40 |  |  | m | 2 |  |  |  |  | 0 |  |  | základní | 0 | 0 | 0 | 0 | 0 | 0.00023 | 0.00046 | 0 | 0 | 128 | M | 2 |  |  |  | ROZPOCET | 0 | 0 | 0 | 0 | 0 | 1 | 0 | 128 | -1354486554
27 | M | 34571011 | lišta elektroinstalační vkládací 24 x 22 |  |  | m | 6 |  |  |  |  | 0 |  |  | základní | 0 | 0 | 0 | 0 | 0 | 0.00015 | 0.0009 | 0 | 0 | 128 | M | 2 |  |  |  | ROZPOCET | 0 | 0 | 0 | 0 | 0 | 1 | 0 | 128 | -397166904
28 | M | 34571010 | lišta elektroinstalační vkládací 18 x 13 |  |  | m | 44 |  |  |  |  | 0 |  |  | základní | 0 | 0 | 0 | 0 | 0 | 0.0001 | 0.0044 | 0 | 0 | 128 | M | 2 |  |  |  | ROZPOCET | 0 | 0 | 0 | 0 | 0 | 1 | 0 | 128 | 523141885
| 36-M - Montáž prov.,měř. a regul. zařízení | [7 empty] | 0 | [7 empty] | 0 | 0 |  | 2.013 |  | 0 |  | 0 | 3 | D | 1 |  |  |  | ROZPOCET | [6 empty] | 0
29 | K | 360410001.1 | Montáž teploměru |  |  | kus | 1 |  |  |  |  | 0 |  |  | základní | 0 | 0 | 0 | 0.212 | 0.212 | 0 | 0 | 0 | 0 | 64 | K | 2 |  |  |  | ROZPOCET | 0 | 0 | 0 | 0 | 0 | 1 | 0 | 64 | 1893740931
30 | K | 360410028.1 | Montáž snímače teploty příložné |  |  | kus | 2 |  |  |  |  | 0 |  |  | základní | 0 | 0 | 0 | 0.212 | 0.424 | 0 | 0 | 0 | 0 | 64 | K | 2 |  |  |  | ROZPOCET | 0 | 0 | 0 | 0 | 0 | 1 | 0 | 64 | 560369438
31 | M | sním_teplot_příl | Snímač teploty příložný |  |  | kus | 2 |  |  |  |  | 0 |  |  | základní | 0 | 0 | 0 | 0 | 0 | 0 | 0 | 0 | 0 | 256 | M | 2 |  |  |  | ROZPOCET | 0 | 0 | 0 | 0 | 0 | 1 | 0 | 64 | 1071064014
32 | K | 360410028.2 | Montáž snímače venkovní teploty |  |  | kus | 2 |  |  |  |  | 0 |  |  | základní | 0 | 0 | 0 | 0.212 | 0.424 | 0 | 0 | 0 | 0 | 64 | K | 2 |  |  |  | ROZPOCET | 0 | 0 | 0 | 0 | 0 | 1 | 0 | 64 | -1275080072
33 | M | sním_teplot_venk | Snímač venkovní teploty |  |  | kus | 2 |  |  |  |  | 0 |  |  | základní | 0 | 0 | 0 | 0 | 0 | 0 | 0 | 0 | 0 | 256 | M | 2 |  |  |  | ROZPOCET | 0 | 0 | 0 | 0 | 0 | 1 | 0 | 64 | -1072650443
34 | K | 360410076.1 | Montáž snímače tlaku |  |  | kus | 1 |  |  |  |  | 0 |  |  | základní | 0 | 0 | 0 | 0.575 | 0.575 | 0 | 0 | 0 | 0 | 64 | K | 2 |  |  |  | ROZPOCET | 0 | 0 | 0 | 0 | 0 | 1 | 0 | 64 | -633733912
35 | M | sním_tlak | Snímač tlaku 0-600kPa |  |  | kus | 1 |  |  |  |  | 0 |  |  | základní | 0 | 0 | 0 | 0 | 0 | 0 | 0 | 0 | 0 | 256 | M | 2 |  |  |  | ROZPOCET | 0 | 0 | 0 | 0 | 0 | 1 | 0 | 64 | -281580321
36 | K | 360410182.1 | Montáž elektrody ponorné |  |  | kus | 2 |  |  |  |  | 0 |  |  | základní | 0 | 0 | 0 | 0.189 | 0.378 | 0 | 0 | 0 | 0 | 64 | K | 2 |  |  |  | ROZPOCET | 0 | 0 | 0 | 0 | 0 | 1 | 0 | 64 | 1595060349
37 | M | elektrod_ponor | Elektroda ponorná |  |  | kus | 2 |  |  |  |  | 0 |  |  | základní | 0 | 0 | 0 | 0 | 0 | 0 | 0 | 0 | 0 | 256 | M | 2 |  |  |  | ROZPOCET | 0 | 0 | 0 | 0 | 0 | 1 | 0 | 64 | -2062446272
38 | K | LCD | Operátorský LCD panel s klávesnicí |  |  | kus | 3 |  |  |  |  | 0 |  |  | základní | 0 | 0 | 0 | 0 | 0 | 0 | 0 | 0 | 0 | 64 | K | 2 |  |  |  | ROZPOCET | 0 | 0 | 0 | 0 | 0 | 1 | 0 | 64 | 239279320
39 | K | PLC | PLC - základní modul řídícího systému vč. software |  |  | kus | 1 |  |  |  |  | 0 |  |  | základní | 0 | 0 | 0 | 0 | 0 | 0 | 0 | 0 | 0 | 64 | K | 2 |  |  |  | ROZPOCET | 0 | 0 | 0 | 0 | 0 | 1 | 0 | 64 | -1891632778
40 | K | ele_propoj | Plynový kotel - elektrické propojení |  |  | kus | 2 |  |  |  |  | 0 |  |  | základní | 0 | 0 | 0 | 0 | 0 | 0 | 0 | 0 | 0 | 64 | K | 2 |  |  |  | ROZPOCET | 0 | 0 | 0 | 0 | 0 | 1 | 0 | 64 | -1142497466
41 | K | regul_kotel | Zapojení regulátoru dodaného s kotlem |  |  | kus | 1 |  |  |  |  | 0 |  |  | základní | 0 | 0 | 0 | 0 | 0 | 0 | 0 | 0 | 0 | 64 | K | 2 |  |  |  | ROZPOCET | 0 | 0 | 0 | 0 | 0 | 1 | 0 | 64 | 744255432
42 | K | ele_vent | El. připojení a zprovoznění ventilu |  |  | kus | 2 |  |  |  |  | 0 |  |  | základní | 0 | 0 | 0 | 0 | 0 | 0 | 0 | 0 | 0 | 64 | K | 2 |  |  |  | ROZPOCET | 0 | 0 | 0 | 0 | 0 | 1 | 0 | 64 | -188167399
43 | K | ele_čepad | Připojení oběhového čerpadla |  |  | kus | 2 |  |  |  |  | 0 |  |  | základní | 0 | 0 | 0 | 0 | 0 | 0 | 0 | 0 | 0 | 64 | K | 2 |  |  |  | ROZPOCET | 0 | 0 | 0 | 0 | 0 | 1 | 0 | 64 | 919026774
44 | K | detektor_CO | Plynový detektor provedení pro "CO" |  |  | kus | 1 |  |  |  |  | 0 |  |  | základní | 0 | 0 | 0 | 0 | 0 | 0 | 0 | 0 | 0 | 64 | K | 2 |  |  |  | ROZPOCET | 0 | 0 | 0 | 0 | 0 | 1 | 0 | 64 | 1277463261
45 | K | čidlo_detektor_met | Přídavné čidlo k detektoru pro "metan" |  |  | kus | 1 |  |  |  |  | 0 |  |  | základní | 0 | 0 | 0 | 0 | 0 | 0 | 0 | 0 | 0 | 64 | K | 2 |  |  |  | ROZPOCET | 0 | 0 | 0 | 0 | 0 | 1 | 0 | 64 | 1415514559
46 | K | houk | Houkačka 24V, 50Hz |  |  | kus | 1 |  |  |  |  | 0 |  |  | základní | 0 | 0 | 0 | 0 | 0 | 0 | 0 | 0 | 0 | 64 | K | 2 |  |  |  | ROZPOCET | 0 | 0 | 0 | 0 | 0 | 1 | 0 | 64 | -711508393
47 | K | svork | Svorkovnice pro vyrovnání potenciálu |  |  | kus | 1 |  |  |  |  | 0 |  |  | základní | 0 | 0 | 0 | 0 | 0 | 0 | 0 | 0 | 0 | 64 | K | 2 |  |  |  | ROZPOCET | 0 | 0 | 0 | 0 | 0 | 1 | 0 | 64 | 4536335
48 | K | Uzemn | Zemnící svorka univerzální vč. zemnícího pásku Cu |  |  | kus | 7 |  |  |  |  | 0 |  |  | základní | 0 | 0 | 0 | 0 | 0 | 0 | 0 | 0 | 0 | 64 | K | 2 |  |  |  | ROZPOCET | 0 | 0 | 0 | 0 | 0 | 1 | 0 | 64 | -1417081143
49 | K | pospoj | Pospojení elektricky vodivých částí |  |  | kus | 1 |  |  |  |  | 0 |  |  | základní | 0 | 0 | 0 | 0 | 0 | 0 | 0 | 0 | 0 | 64 | K | 2 |  |  |  | ROZPOCET | 0 | 0 | 0 | 0 | 0 | 1 | 0 | 64 | -1154138983
50 | K | mont_kabel | Montáž kabelové trasy, úprava stávající |  |  | m | 4 |  |  |  |  | 0 |  |  | základní | 0 | 0 | 0 | 0 | 0 | 0 | 0 | 0 | 0 | 64 | K | 2 |  |  |  | ROZPOCET | 0 | 0 | 0 | 0 | 0 | 1 | 0 | 64 | -530995179
| 46-M - Zemní práce při extr.mont.pracích | [7 empty] | 0 | [7 empty] | 0 | 0 |  | 6.252 |  | 0 |  | 0 | 3 | D | 1 |  |  |  | ROZPOCET | [6 empty] | 0
51 | K | 460680202 | Vybourání otvorů ve zdivu betonovém plochy do 0,02 m2, tloušťky do 30 cm |  |  | kus | 6 |  |  |  |  | 0 |  |  | základní | 0 | 0 | 0 | 1.042 | 6.252 | 0 | 0 | 0 | 0 | 64 | K | 2 |  |  |  | ROZPOCET | 0 | 0 | 0 | 0 | 0 | 1 | 0 | 64 | -152359965
| VRN - Vedlejší rozpočtové náklady | [7 empty] | 0 | [7 empty] | 0 | 0 |  | 0 |  | 0 |  | 0 | 5 | D | 0 |  |  |  | ROZPOCET | [6 empty] | 0
| VRN4 - Inženýrská činnost | [7 empty] | 0 | [7 empty] | 0 | 0 |  | 0 |  | 0 |  | 0 | 5 | D | 1 |  |  |  | ROZPOCET | [6 empty] | 0
52 | K | 044002000 | Revize |  |  | kpl | 1 |  |  |  |  | 0 |  |  | základní | 0 | 0 | 0 | 0 | 0 | 0 | 0 | 0 | 0 | 1024 | K | 2 |  |  |  | ROZPOCET | 0 | 0 | 0 | 0 | 0 | 1 | 0 | 1024 | -337631779
53 | K | 045303000 | Koordinační činnost |  |  | hod | 3 |  |  |  |  | 0 |  |  | základní | 0 | 0 | 0 | 0 | 0 | 0 | 0 | 0 | 0 | 1024 | K | 2 |  |  |  | ROZPOCET | 0 | 0 | 0 | 0 | 0 | 1 | 0 | 1024 | -218750842
| VRN9 - Ostatní náklady | [7 empty] | 0 | [7 empty] | 0 | 0 |  | 0 |  | 0 |  | 0 | 5 | D | 1 |  |  |  | ROZPOCET | [6 empty] | 0
54 | K | 092203000.1 | Seřízení, zkušební provoz, zaškolení |  |  | kpl | 1 |  |  |  |  | 0 |  |  | základní | 0 | 0 | 0 | 0 | 0 | 0 | 0 | 0 | 0 | 1024 | K | 2 |  |  |  | ROZPOCET | 0 | 0 | 0 | 0 | 0 | 1 | 0 | 1024 | -1999153082

## SO04.3 - Měření a regulac...
| List obsahuje: |  | 1) Krycí list rozpočtu |  | 2) Rekapitulace rozpočtu |  |  | 3) Rozpočet |  |  | Zpět na list: |  | Rekapitulace stavby
optimalizováno pro tisk sestav ve formátu A4 - na výšku | [12 empty] | >> skryté sloupce << | [12 empty] | {e07aa9ac-9988-4db0-9d64-8ee79eb124cb}
2
KRYCÍ LIST ROZPOČTU | [13 empty] | v --- níže se nacházejí doplnkové a pomocné údaje k sestavám --- v | [11 empty] | False
| Stavba: |  | St. č. 2368 Decentralizace vytápění CA PZP Lobodice
| Objekt: |  | SO04 - Měření a regulace
| Část: |  | SO04.3 - Měření a regulace objektu C – Sklad
| JKSO: | [7 empty] | CC-CZ:
| Místo: |  | PZP Lobodice | [5 empty] | Datum: |  | 06.04.2018
| Objednatel: | [7 empty] | IČ: |  | 27892077
|  | innogy Gas Storage, s.r.o. | [6 empty] | DIČ: |  | CZ27892077
| Zhotovitel: | [7 empty] | IČ:
DIČ:
| Projektant: | [7 empty] | IČ: |  | 28016718
|  | FORGAS a. s. | [6 empty] | DIČ: |  | CZ28016718
| Zpracovatel: | [7 empty] | IČ:
|  | Ing. Pavel Voříšek | [6 empty] | DIČ:
Poznámka:
| Náklady z rozpočtu | [7 empty] | 0
|  | Materiál | [6 empty] | 0
|  | Montáž | [6 empty] | 0
| Ostatní náklady | [7 empty] | 0
| Cena bez DPH | [7 empty] | 0
| DPH | základní | 21% | ze | 0 |  |  |  | 0
|  | snížená | 15% | ze | 0 |  |  |  | 0
|  | zákl. přenesená | 21% | ze | 0 |  |  |  | 0
|  | sníž. přenesená | 15% | ze | 0 |  |  |  | 0
|  | nulová | 0% | ze | 0 |  |  |  | 0
| Cena s DPH |  |  | v | CZK |  |  | 0
| Projektant |  |  |  |  | Zpracovatel
| Datum a podpis: |  |  | Razítko |  | Datum a podpis: |  |  |  | Razítko
| Objednavatel |  |  |  |  | Zhotovitel
| Datum a podpis: |  |  | Razítko |  | Datum a podpis: |  |  |  | Razítko
REKAPITULACE ROZPOČTU
Stavba: |  |  | St. č. 2368 Decentralizace vytápění CA PZP Lobodice
Objekt: |  |  | SO04 - Měření a regulace
Část: |  |  | SO04.3 - Měření a regulace objektu C – Sklad
Místo: |  |  | PZP Lobodice |  |  |  | Datum: |  | 06.04.2018
Objednatel: |  |  | innogy Gas Storage, s.r.o. |  |  |  | Projektant: |  | FORGAS a. s.
Zhotovitel: | [6 empty] | Zpracovatel: |  | Ing. Pavel Voříšek
Kód - Popis |  |  |  |  | Materiál [CZK] |  | Montáž [CZK] |  | Cena celkem [CZK]
1) Náklady z rozpočtu |  |  |  |  | 0 |  | 0 |  | 0 | [17 empty] | -1
| PSV - Práce a dodávky PSV |  |  |  | 0 |  | 0 |  | 0
| 741 - Elektroinstalace - silnoproud |  |  |  | 0 |  | 0 |  | 0
| 742 - Elektroinstalace - slaboproud |  |  |  | 0 |  | 0 |  | 0
| M - Práce a dodávky M |  |  |  | 0 |  | 0 |  | 0
| 22-M - Montáže technologických zařízení pro dopravní stavby |  |  |  | 0 |  | 0 |  | 0
| 36-M - Montáž prov.,měř. a regul. zařízení |  |  |  | 0 |  | 0 |  | 0
| 46-M - Zemní práce při extr.mont.pracích |  |  |  | 0 |  | 0 |  | 0
| VRN - Vedlejší rozpočtové náklady |  |  |  | 0 |  | 0 |  | 0
| VRN4 - Inženýrská činnost |  |  |  | 0 |  | 0 |  | 0
| VRN9 - Ostatní náklady |  |  |  | 0 |  | 0 |  | 0
2) Ostatní náklady | [8 empty] | 0 | [5 empty] | DPH
Celkové náklady za stavbu 1) + 2) | [7 empty] | 0
ROZPOČET
Stavba: |  |  | St. č. 2368 Decentralizace vytápění CA PZP Lobodice
Objekt: |  |  | SO04 - Měření a regulace
Část: |  |  | SO04.3 - Měření a regulace objektu C – Sklad
Místo: |  |  | PZP Lobodice |  |  |  | Datum: |  | 06.04.2018
Objednatel: |  |  | innogy Gas Storage, s.r.o. |  |  |  | Projektant: |  | FORGAS a. s.
Zhotovitel: | [6 empty] | Zpracovatel: |  | Ing. Pavel Voříšek
PČ | Typ | Kód | Popis |  |  | MJ | Množství | J. materiál [CZK] | J. montáž [CZK] |  |  | Cena celkem [CZK] |  | Poznámka | DPH | J.cena [CZK] | Materiál celkem [CZK] | Montáž celkem [CZK] | J. Nh [h] | Nh celkem [h] | J. hmotnost [t] | Hmotnost celkem [t] | J. suť [t] | Suť Celkem [t]
Náklady z rozpočtu | [8 empty] | 0 | [7 empty] | 0 | 0 |  | 72.834 |  | 17.1334 |  | 0 |  | D | -1 | [10 empty] | 0
| PSV - Práce a dodávky PSV | [7 empty] | 0 | [7 empty] | 0 | 0 |  | 37.32 |  | 17.1154 |  | 0 | 2 | D | 0 |  |  |  | ROZPOCET | [6 empty] | 0
| 741 - Elektroinstalace - silnoproud | [7 empty] | 0 | [7 empty] | 0 | 0 |  | 30.78 |  | 17.1126 |  | 0 | 2 | D | 1 |  |  |  | ROZPOCET | [6 empty] | 0
1 | K | 741120101 | Montáž vodič Cu izolovaný plný a laněný s PVC pláštěm žíla 0,15-16 mm2 zatažený (CY, CHAH-R(V)) |  |  | m | 35 |  |  |  |  | 0 |  |  | základní | 0 | 0 | 0 | 0.03 | 1.05 | 0 | 0 | 0 | 0 | 16 | K | 2 |  |  |  | ROZPOCET | 0 | 0 | 0 | 0 | 0 | 1 | 0 | 16 | 1645826285
2 | M | 10.049.142r01 | CY 4 |  |  | m | 35 |  |  |  |  | 0 |  |  | základní | 0 | 0 | 0 | 0 | 0 | 0 | 0 | 0 | 0 | 32 | M | 2 |  |  |  | ROZPOCET | 0 | 0 | 0 | 0 | 0 | 1 | 0 | 16 | 360184854
3 | K | 741122211 | Montáž kabel Cu plný kulatý žíla 3x1,5 až 6 mm2 uložený volně (CYKY) |  |  | m | 40 |  |  |  |  | 0 |  |  | základní | 0 | 0 | 0 | 0.046 | 1.84 | 0 | 0 | 0 | 0 | 16 | K | 2 |  |  |  | ROZPOCET | 0 | 0 | 0 | 0 | 0 | 1 | 0 | 16 | 1701251450
4 | M | 711018 | CYKY-J 3x1,5 |  |  | m | 40 |  |  |  |  | 0 |  |  | základní | 0 | 0 | 0 | 0 | 0 | 0.10091 | 4.0364 | 0 | 0 | 32 | M | 2 |  |  |  | ROZPOCET | 0 | 0 | 0 | 0 | 0 | 1 | 0 | 16 | 1028321208
5 | K | 741124703 | Montáž kabel Cu stíněný ovládací žíly 2 až 19x1 mm2 uložený volně (JYTY) |  |  | m | 218 |  |  |  |  | 0 |  |  | základní | 0 | 0 | 0 | 0.046 | 10.028 | 0 | 0 | 0 | 0 | 16 | K | 2 |  |  |  | ROZPOCET | 0 | 0 | 0 | 0 | 0 | 1 | 0 | 16 | -1247230504
|  |  | "JYTY 2x1" 163 |  |  |  | 163 | [18 empty] | VV | 2 | 2 | True | 0 | ROZPOCET
|  |  | "JYTY 4x1" 20 |  |  |  | 20 | [18 empty] | VV | 2 | 2 | True | 0 | ROZPOCET
|  |  | "JYTY 7x1" 35 |  |  |  | 35 | [18 empty] | VV | 2 | 2 | True | 0 | ROZPOCET
|  |  | Součet |  |  |  | 218 | [18 empty] | VV | 2 | 4 | True | 1 | ROZPOCET
6 | M | 711999 | JYTY-O 2x1 |  |  | m | 163 |  |  |  |  | 0 |  |  | základní | 0 | 0 | 0 | 0 | 0 | 0.04658 | 7.5925 | 0 | 0 | 32 | M | 2 |  |  |  | ROZPOCET | 0 | 0 | 0 | 0 | 0 | 1 | 0 | 16 | -1606725566
7 | M | 712005 | JYTY-O 4x1 |  |  | m | 20 |  |  |  |  | 0 |  |  | základní | 0 | 0 | 0 | 0 | 0 | 0.07521 | 1.5042 | 0 | 0 | 32 | M | 2 |  |  |  | ROZPOCET | 0 | 0 | 0 | 0 | 0 | 1 | 0 | 16 | 2066069033
8 | M | 712018 | JYTY-O 7x1 |  |  | m | 35 |  |  |  |  | 0 |  |  | základní | 0 | 0 | 0 | 0 | 0 | 0.1137 | 3.9795 | 0 | 0 | 32 | M | 2 |  |  |  | ROZPOCET | 0 | 0 | 0 | 0 | 0 | 1 | 0 | 16 | -2057904822
9 | K | 741132301 | Ukončení kabelů nebo vodičů do 1 kV koncovkou ucpávkovou do 4 žil průměru 12 mm jednoduchý nástavec |  |  | kus | 30 |  |  |  |  | 0 |  |  | základní | 0 | 0 | 0 | 0.123 | 3.69 | 0 | 0 | 0 | 0 | 16 | K | 2 |  |  |  | ROZPOCET | 0 | 0 | 0 | 0 | 0 | 1 | 0 | 16 | 842703998
10 | K | 741132331 | Ukončení kabelů nebo vodičů do 1 kV do 4 mm2 koncovkou ucpávkovou nevýbušnou do 10 žil |  |  | kus | 5 |  |  |  |  | 0 |  |  | základní | 0 | 0 | 0 | 1.02 | 5.1 | 0 | 0 | 0 | 0 | 16 | K | 2 |  |  |  | ROZPOCET | 0 | 0 | 0 | 0 | 0 | 1 | 0 | 16 | -1133705798
11 | K | 741210211 | Montáž rozváděč skříňový nebo panelový nedělitelný do 500 kg |  |  | kus | 2 |  |  |  |  | 0 |  |  | základní | 0 | 0 | 0 | 4.536 | 9.072 | 0 | 0 | 0 | 0 | 16 | K | 2 |  |  |  | ROZPOCET | 0 | 0 | 0 | 0 | 0 | 1 | 0 | 16 | 1865277963
12 | M | ROZV_1 | Rozvaděč 600x800x200 včetně výbavy, výroby a dokumentace |  |  | kus | 1 |  |  |  |  | 0 |  |  | základní | 0 | 0 | 0 | 0 | 0 | 0 | 0 | 0 | 0 | 32 | M | 2 |  |  |  | ROZPOCET | 0 | 0 | 0 | 0 | 0 | 1 | 0 | 16 | 898713339
13 | M | ROZV_2 | Rozvaděč 600x800x200 včetně výbavy, výroby a dokumentace |  |  | kus | 1 |  |  |  |  | 0 |  |  | základní | 0 | 0 | 0 | 0 | 0 | 0 | 0 | 0 | 0 | 32 | M | 2 |  |  |  | ROZPOCET | 0 | 0 | 0 | 0 | 0 | 1 | 0 | 16 | -1414093518
| 742 - Elektroinstalace - slaboproud | [7 empty] | 0 | [7 empty] | 0 | 0 |  | 6.54 |  | 0.0028 |  | 0 | 2 | D | 1 |  |  |  | ROZPOCET | [6 empty] | 0
14 | K | 742110102.1 | Montáž kabelového žlabu pro slaboproud drátěného 100/50 mm včetně konzole a příslušenství |  |  | m | 7 |  |  |  |  | 0 |  |  | základní | 0 | 0 | 0 | 0.34 | 2.38 | 0 | 0 | 0 | 0 | 16 | K | 2 |  |  |  | ROZPOCET | 0 | 0 | 0 | 0 | 0 | 1 | 0 | 16 | -527779061
15 | M | žlab_drát_100-50 | kabelový drátěný žlab 100/50 mm včetně konzole a příslušenství |  |  | m | 7 |  |  |  |  | 0 |  |  | základní | 0 | 0 | 0 | 0 | 0 | 0 | 0 | 0 | 0 | 32 | M | 2 |  |  |  | ROZPOCET | 0 | 0 | 0 | 0 | 0 | 1 | 0 | 16 | -434610258
16 | K | 742110102.2 | Montáž kabelového žlabu pro slaboproud drátěného 50/50 mm včetně konzole a příslušenství |  |  | m | 4 |  |  |  |  | 0 |  |  | základní | 0 | 0 | 0 | 0.34 | 1.36 | 0 | 0 | 0 | 0 | 16 | K | 2 |  |  |  | ROZPOCET | 0 | 0 | 0 | 0 | 0 | 1 | 0 | 16 | 1268012200
17 | M | žlab _drát_50-50 | kabelový drátěný žlab 50/50 mm včetně konzole a příslušenství |  |  | m | 4 |  |  |  |  | 0 |  |  | základní | 0 | 0 | 0 | 0 | 0 | 0 | 0 | 0 | 0 | 32 | M | 2 |  |  |  | ROZPOCET | 0 | 0 | 0 | 0 | 0 | 1 | 0 | 16 | -395144054
18 | K | 742121001 | Montáž kabelů sdělovacích pro vnitřní rozvody do 15 žil |  |  | m | 70 |  |  |  |  | 0 |  |  | základní | 0 | 0 | 0 | 0.04 | 2.8 | 0 | 0 | 0 | 0 | 16 | K | 2 |  |  |  | ROZPOCET | 0 | 0 | 0 | 0 | 0 | 1 | 0 | 16 | 1191923307
19 | M | 34121015 | kabel sdělovací s Cu jádrem 4x2x0,5mm |  |  | m | 70 |  |  |  |  | 0 |  |  | základní | 0 | 0 | 0 | 0 | 0 | 4e-05 | 0.0028 | 0 | 0 | 32 | M | 2 |  |  |  | ROZPOCET | 0 | 0 | 0 | 0 | 0 | 1 | 0 | 16 | 917497476
| M - Práce a dodávky M | [7 empty] | 0 | [7 empty] | 0 | 0 |  | 35.514 |  | 0.01796 |  | 0 | 3 | D | 0 |  |  |  | ROZPOCET | [6 empty] | 0
| 22-M - Montáže technologických zařízení pro dopravní stavby | [7 empty] | 0 | [7 empty] | 0 | 0 |  | 26.49 |  | 0.01796 |  | 0 | 3 | D | 1 |  |  |  | ROZPOCET | [6 empty] | 0
20 | K | 220110346.1 | Montáž štítku |  |  | kus | 74 |  |  |  |  | 0 |  |  | základní | 0 | 0 | 0 | 0.11 | 8.14 | 0 | 0 | 0 | 0 | 64 | K | 2 |  |  |  | ROZPOCET | 0 | 0 | 0 | 0 | 0 | 1 | 0 | 64 | 158677764
21 | M | 35442110 | štítek plastový |  |  | kus | 74 |  |  |  |  | 0 |  |  | základní | 0 | 0 | 0 | 0 | 0 | 0 | 0 | 0 | 0 | 256 | M | 2 |  |  |  | ROZPOCET | 0 | 0 | 0 | 0 | 0 | 1 | 0 | 64 | 759615922
22 | K | 220260543.1 | Montáž trubky PVC 17mm vč. příchytek |  |  | m | 8 |  |  |  |  | 0 |  |  | základní | 0 | 0 | 0 | 0.21 | 1.68 | 0 | 0 | 0 | 0 | 64 | K | 2 |  |  |  | ROZPOCET | 0 | 0 | 0 | 0 | 0 | 1 | 0 | 64 | -1093990131
23 | M | 34571092.1 | trubka elektroinstalační z PVC D 17,4/20 mm |  |  | m | 8 |  |  |  |  | 0 |  |  | základní | 0 | 0 | 0 | 0 | 0 | 0.00019 | 0.00152 | 0 | 0 | 128 | M | 2 |  |  |  | ROZPOCET | 0 | 0 | 0 | 0 | 0 | 1 | 0 | 128 | 2006171040
24 | K | 220260543.2 | Montáž trubky PVC 11mm |  |  | m | 5 |  |  |  |  | 0 |  |  | základní | 0 | 0 | 0 | 0.21 | 1.05 | 0 | 0 | 0 | 0 | 64 | K | 2 |  |  |  | ROZPOCET | 0 | 0 | 0 | 0 | 0 | 1 | 0 | 64 | 793886580
25 | M | 34571092.2 | trubka elektroinstalační ohebná z PVC D 11mm |  |  | m | 5 |  |  |  |  | 0 |  |  | základní | 0 | 0 | 0 | 0 | 0 | 0.00019 | 0.00095 | 0 | 0 | 128 | M | 2 |  |  |  | ROZPOCET | 0 | 0 | 0 | 0 | 0 | 1 | 0 | 128 | 1937126084
26 | K | 220301012 | Montáž lišta elektroinstalační typu LV vkládací |  |  | m | 71 |  |  |  |  | 0 |  |  | základní | 0 | 0 | 0 | 0.22 | 15.62 | 0 | 0 | 0 | 0 | 64 | K | 2 |  |  |  | ROZPOCET | 0 | 0 | 0 | 0 | 0 | 1 | 0 | 64 | -1616929500
27 | M | 34571012.1 | lišta elektroinstalační vkládací 40 x 40 |  |  | m | 63 |  |  |  |  | 0 |  |  | základní | 0 | 0 | 0 | 0 | 0 | 0.00023 | 0.01449 | 0 | 0 | 128 | M | 2 |  |  |  | ROZPOCET | 0 | 0 | 0 | 0 | 0 | 1 | 0 | 128 | 1768644340
28 | M | 34571011 | lišta elektroinstalační vkládací 24 x 22 |  |  | m | 4 |  |  |  |  | 0 |  |  | základní | 0 | 0 | 0 | 0 | 0 | 0.00015 | 0.0006 | 0 | 0 | 128 | M | 2 |  |  |  | ROZPOCET | 0 | 0 | 0 | 0 | 0 | 1 | 0 | 128 | 1610061684
29 | M | 34571010 | lišta elektroinstalační vkládací 18 x 13 |  |  | m | 4 |  |  |  |  | 0 |  |  | základní | 0 | 0 | 0 | 0 | 0 | 0.0001 | 0.0004 | 0 | 0 | 128 | M | 2 |  |  |  | ROZPOCET | 0 | 0 | 0 | 0 | 0 | 1 | 0 | 128 | -2015068581
| 36-M - Montáž prov.,měř. a regul. zařízení | [7 empty] | 0 | [7 empty] | 0 | 0 |  | 3.814 |  | 0 |  | 0 | 3 | D | 1 |  |  |  | ROZPOCET | [6 empty] | 0
30 | K | 360410001.1 | Montáž teploměru |  |  | kus | 2 |  |  |  |  | 0 |  |  | základní | 0 | 0 | 0 | 0.212 | 0.424 | 0 | 0 | 0 | 0 | 64 | K | 2 |  |  |  | ROZPOCET | 0 | 0 | 0 | 0 | 0 | 1 | 0 | 64 | -474621008
31 | K | 360410028.1 | Montáž snímače teploty příložné |  |  | kus | 3 |  |  |  |  | 0 |  |  | základní | 0 | 0 | 0 | 0.212 | 0.636 | 0 | 0 | 0 | 0 | 64 | K | 2 |  |  |  | ROZPOCET | 0 | 0 | 0 | 0 | 0 | 1 | 0 | 64 | 2067680411
32 | M | sním_teplot_příl | Snímač teploty příložný |  |  | kus | 3 |  |  |  |  | 0 |  |  | základní | 0 | 0 | 0 | 0 | 0 | 0 | 0 | 0 | 0 | 256 | M | 2 |  |  |  | ROZPOCET | 0 | 0 | 0 | 0 | 0 | 1 | 0 | 64 | 665284850
33 | K | 360410028.2 | Montáž snímače venkovní teploty |  |  | kus | 4 |  |  |  |  | 0 |  |  | základní | 0 | 0 | 0 | 0.212 | 0.848 | 0 | 0 | 0 | 0 | 64 | K | 2 |  |  |  | ROZPOCET | 0 | 0 | 0 | 0 | 0 | 1 | 0 | 64 | -570496585
34 | M | sním_teplot_venk | Snímač venkovní teploty |  |  | kus | 4 |  |  |  |  | 0 |  |  | základní | 0 | 0 | 0 | 0 | 0 | 0 | 0 | 0 | 0 | 256 | M | 2 |  |  |  | ROZPOCET | 0 | 0 | 0 | 0 | 0 | 1 | 0 | 64 | -907215574
35 | K | 360410076.1 | Montáž snímače tlaku |  |  | kus | 2 |  |  |  |  | 0 |  |  | základní | 0 | 0 | 0 | 0.575 | 1.15 | 0 | 0 | 0 | 0 | 64 | K | 2 |  |  |  | ROZPOCET | 0 | 0 | 0 | 0 | 0 | 1 | 0 | 64 | 1064830940
36 | M | sním_tlak | Snímač tlaku 0-600kPa |  |  | kus | 2 |  |  |  |  | 0 |  |  | základní | 0 | 0 | 0 | 0 | 0 | 0 | 0 | 0 | 0 | 256 | M | 2 |  |  |  | ROZPOCET | 0 | 0 | 0 | 0 | 0 | 1 | 0 | 64 | -975615658
37 | K | 360410182.1 | Montáž elektrody ponorné |  |  | kus | 4 |  |  |  |  | 0 |  |  | základní | 0 | 0 | 0 | 0.189 | 0.756 | 0 | 0 | 0 | 0 | 64 | K | 2 |  |  |  | ROZPOCET | 0 | 0 | 0 | 0 | 0 | 1 | 0 | 64 | 134709825
38 | M | elektrod_ponor | Elektroda ponorná |  |  | kus | 4 |  |  |  |  | 0 |  |  | základní | 0 | 0 | 0 | 0 | 0 | 0 | 0 | 0 | 0 | 256 | M | 2 |  |  |  | ROZPOCET | 0 | 0 | 0 | 0 | 0 | 1 | 0 | 64 | 214082720
39 | K | LCD | Operátorský LCD panel s klávesnicí |  |  | kus | 2 |  |  |  |  | 0 |  |  | základní | 0 | 0 | 0 | 0 | 0 | 0 | 0 | 0 | 0 | 64 | K | 2 |  |  |  | ROZPOCET | 0 | 0 | 0 | 0 | 0 | 1 | 0 | 64 | -135453634
40 | K | PLC | PLC - základní modul řídícího systému vč. software |  |  | kus | 2 |  |  |  |  | 0 |  |  | základní | 0 | 0 | 0 | 0 | 0 | 0 | 0 | 0 | 0 | 64 | K | 2 |  |  |  | ROZPOCET | 0 | 0 | 0 | 0 | 0 | 1 | 0 | 64 | 1250970874
41 | K | ele_propoj | Plynový kotel - elektrické propojení |  |  | kus | 3 |  |  |  |  | 0 |  |  | základní | 0 | 0 | 0 | 0 | 0 | 0 | 0 | 0 | 0 | 64 | K | 2 |  |  |  | ROZPOCET | 0 | 0 | 0 | 0 | 0 | 1 | 0 | 64 | 35393365
42 | K | regul_kotel | Zapojení regulátoru dodaného s kotlem |  |  | kus | 1 |  |  |  |  | 0 |  |  | základní | 0 | 0 | 0 | 0 | 0 | 0 | 0 | 0 | 0 | 64 | K | 2 |  |  |  | ROZPOCET | 0 | 0 | 0 | 0 | 0 | 1 | 0 | 64 | -1441874098
43 | K | ele_vent | El. připojení a zprovoznění ventilu |  |  | kus | 2 |  |  |  |  | 0 |  |  | základní | 0 | 0 | 0 | 0 | 0 | 0 | 0 | 0 | 0 | 64 | K | 2 |  |  |  | ROZPOCET | 0 | 0 | 0 | 0 | 0 | 1 | 0 | 64 | 916583671
44 | K | ele_čepad | Připojení oběhového čerpadla |  |  | kus | 3 |  |  |  |  | 0 |  |  | základní | 0 | 0 | 0 | 0 | 0 | 0 | 0 | 0 | 0 | 64 | K | 2 |  |  |  | ROZPOCET | 0 | 0 | 0 | 0 | 0 | 1 | 0 | 64 | -656149002
45 | K | detektor_CO | Plynový detektor provedení pro "CO" |  |  | kus | 2 |  |  |  |  | 0 |  |  | základní | 0 | 0 | 0 | 0 | 0 | 0 | 0 | 0 | 0 | 64 | K | 2 |  |  |  | ROZPOCET | 0 | 0 | 0 | 0 | 0 | 1 | 0 | 64 | 596792345
46 | K | čidlo_detektor_met | Přídavné čidlo k detektoru pro "metan" |  |  | kus | 2 |  |  |  |  | 0 |  |  | základní | 0 | 0 | 0 | 0 | 0 | 0 | 0 | 0 | 0 | 64 | K | 2 |  |  |  | ROZPOCET | 0 | 0 | 0 | 0 | 0 | 1 | 0 | 64 | 1826166174
47 | K | houk | Houkačka 24V, 50Hz |  |  | kus | 2 |  |  |  |  | 0 |  |  | základní | 0 | 0 | 0 | 0 | 0 | 0 | 0 | 0 | 0 | 64 | K | 2 |  |  |  | ROZPOCET | 0 | 0 | 0 | 0 | 0 | 1 | 0 | 64 | -1604587595
48 | K | svork | Svorkovnice pro vyrovnání potenciálu |  |  | kus | 2 |  |  |  |  | 0 |  |  | základní | 0 | 0 | 0 | 0 | 0 | 0 | 0 | 0 | 0 | 64 | K | 2 |  |  |  | ROZPOCET | 0 | 0 | 0 | 0 | 0 | 1 | 0 | 64 | -2015367859
49 | K | Uzemn | Zemnící svorka univerzální vč. zemnícího pásku Cu |  |  | kus | 10 |  |  |  |  | 0 |  |  | základní | 0 | 0 | 0 | 0 | 0 | 0 | 0 | 0 | 0 | 64 | K | 2 |  |  |  | ROZPOCET | 0 | 0 | 0 | 0 | 0 | 1 | 0 | 64 | 761951354
50 | K | pospoj | Pospojení elektricky vodivých částí |  |  | kus | 2 |  |  |  |  | 0 |  |  | základní | 0 | 0 | 0 | 0 | 0 | 0 | 0 | 0 | 0 | 64 | K | 2 |  |  |  | ROZPOCET | 0 | 0 | 0 | 0 | 0 | 1 | 0 | 64 | 1915806491
51 | K | mont_kabel | Montáž kabelové trasy, úprava stávající |  |  | m | 8 |  |  |  |  | 0 |  |  | základní | 0 | 0 | 0 | 0 | 0 | 0 | 0 | 0 | 0 | 64 | K | 2 |  |  |  | ROZPOCET | 0 | 0 | 0 | 0 | 0 | 1 | 0 | 64 | -152397044
52 | K | zás_230 | Zásuvka 230V, 50Hz - na zeď |  |  | kus | 1 |  |  |  |  | 0 |  |  | základní | 0 | 0 | 0 | 0 | 0 | 0 | 0 | 0 | 0 | 64 | K | 2 |  |  |  | ROZPOCET | 0 | 0 | 0 | 0 | 0 | 1 | 0 | 64 | 1553290492
| 46-M - Zemní práce při extr.mont.pracích | [7 empty] | 0 | [7 empty] | 0 | 0 |  | 5.21 |  | 0 |  | 0 | 3 | D | 1 |  |  |  | ROZPOCET | [6 empty] | 0
53 | K | 460680202 | Vybourání otvorů ve zdivu betonovém plochy do 0,02 m2, tloušťky do 30 cm |  |  | kus | 5 |  |  |  |  | 0 |  |  | základní | 0 | 0 | 0 | 1.042 | 5.21 | 0 | 0 | 0 | 0 | 64 | K | 2 |  |  |  | ROZPOCET | 0 | 0 | 0 | 0 | 0 | 1 | 0 | 64 | 554024262
| VRN - Vedlejší rozpočtové náklady | [7 empty] | 0 | [7 empty] | 0 | 0 |  | 0 |  | 0 |  | 0 | 5 | D | 0 |  |  |  | ROZPOCET | [6 empty] | 0
| VRN4 - Inženýrská činnost | [7 empty] | 0 | [7 empty] | 0 | 0 |  | 0 |  | 0 |  | 0 | 5 | D | 1 |  |  |  | ROZPOCET | [6 empty] | 0
54 | K | 044002000 | Revize |  |  | kpl | 1 |  |  |  |  | 0 |  |  | základní | 0 | 0 | 0 | 0 | 0 | 0 | 0 | 0 | 0 | 1024 | K | 2 |  |  |  | ROZPOCET | 0 | 0 | 0 | 0 | 0 | 1 | 0 | 1024 | -335442729
55 | K | 045303000 | Koordinační činnost |  |  | hod | 6 |  |  |  |  | 0 |  |  | základní | 0 | 0 | 0 | 0 | 0 | 0 | 0 | 0 | 0 | 1024 | K | 2 |  |  |  | ROZPOCET | 0 | 0 | 0 | 0 | 0 | 1 | 0 | 1024 | -1087022824
| VRN9 - Ostatní náklady | [7 empty] | 0 | [7 empty] | 0 | 0 |  | 0 |  | 0 |  | 0 | 5 | D | 1 |  |  |  | ROZPOCET | [6 empty] | 0
56 | K | 092203000.1 | Seřízení, zkušební provoz, zaškolení |  |  | kpl | 1 |  |  |  |  | 0 |  |  | základní | 0 | 0 | 0 | 0 | 0 | 0 | 0 | 0 | 0 | 1024 | K | 2 |  |  |  | ROZPOCET | 0 | 0 | 0 | 0 | 0 | 1 | 0 | 1024 | -333831684

## SO04.5 - Měření a regulac...
| List obsahuje: |  | 1) Krycí list rozpočtu |  | 2) Rekapitulace rozpočtu |  |  | 3) Rozpočet |  |  | Zpět na list: |  | Rekapitulace stavby
optimalizováno pro tisk sestav ve formátu A4 - na výšku | [12 empty] | >> skryté sloupce << | [12 empty] | {4ad6b261-3d62-40c2-b30e-fad8d3c36eb0}
2
KRYCÍ LIST ROZPOČTU | [13 empty] | v --- níže se nacházejí doplnkové a pomocné údaje k sestavám --- v | [11 empty] | False
| Stavba: |  | St. č. 2368 Decentralizace vytápění CA PZP Lobodice
| Objekt: |  | SO04 - Měření a regulace
| Část: |  | SO04.5 - Měření a regulace objektu D – Kompresorovna, velín
| JKSO: | [7 empty] | CC-CZ:
| Místo: |  | PZP Lobodice | [5 empty] | Datum: |  | 06.04.2018
| Objednatel: | [7 empty] | IČ: |  | 27892077
|  | innogy Gas Storage, s.r.o. | [6 empty] | DIČ: |  | CZ27892077
| Zhotovitel: | [7 empty] | IČ:
DIČ:
| Projektant: | [7 empty] | IČ: |  | 28016718
|  | FORGAS a. s. | [6 empty] | DIČ: |  | CZ28016718
| Zpracovatel: | [7 empty] | IČ:
|  | Ing. Pavel Voříšek | [6 empty] | DIČ:
Poznámka:
| Náklady z rozpočtu | [7 empty] | 0
|  | Materiál | [6 empty] | 0
|  | Montáž | [6 empty] | 0
| Ostatní náklady | [7 empty] | 0
| Cena bez DPH | [7 empty] | 0
| DPH | základní | 21% | ze | 0 |  |  |  | 0
|  | snížená | 15% | ze | 0 |  |  |  | 0
|  | zákl. přenesená | 21% | ze | 0 |  |  |  | 0
|  | sníž. přenesená | 15% | ze | 0 |  |  |  | 0
|  | nulová | 0% | ze | 0 |  |  |  | 0
| Cena s DPH |  |  | v | CZK |  |  | 0
| Projektant |  |  |  |  | Zpracovatel
| Datum a podpis: |  |  | Razítko |  | Datum a podpis: |  |  |  | Razítko
| Objednavatel |  |  |  |  | Zhotovitel
| Datum a podpis: |  |  | Razítko |  | Datum a podpis: |  |  |  | Razítko
REKAPITULACE ROZPOČTU
Stavba: |  |  | St. č. 2368 Decentralizace vytápění CA PZP Lobodice
Objekt: |  |  | SO04 - Měření a regulace
Část: |  |  | SO04.5 - Měření a regulace objektu D – Kompresorovna, velín
Místo: |  |  | PZP Lobodice |  |  |  | Datum: |  | 06.04.2018
Objednatel: |  |  | innogy Gas Storage, s.r.o. |  |  |  | Projektant: |  | FORGAS a. s.
Zhotovitel: | [6 empty] | Zpracovatel: |  | Ing. Pavel Voříšek
Kód - Popis |  |  |  |  | Materiál [CZK] |  | Montáž [CZK] |  | Cena celkem [CZK]
1) Náklady z rozpočtu |  |  |  |  | 0 |  | 0 |  | 0 | [17 empty] | -1
| PSV - Práce a dodávky PSV |  |  |  | 0 |  | 0 |  | 0
| 741 - Elektroinstalace - silnoproud |  |  |  | 0 |  | 0 |  | 0
| 742 - Elektroinstalace - slaboproud |  |  |  | 0 |  | 0 |  | 0
| M - Práce a dodávky M |  |  |  | 0 |  | 0 |  | 0
| 22-M - Montáže technologických zařízení pro dopravní stavby |  |  |  | 0 |  | 0 |  | 0
| 36-M - Montáž prov.,měř. a regul. zařízení |  |  |  | 0 |  | 0 |  | 0
| 46-M - Zemní práce při extr.mont.pracích |  |  |  | 0 |  | 0 |  | 0
| VRN - Vedlejší rozpočtové náklady |  |  |  | 0 |  | 0 |  | 0
| VRN4 - Inženýrská činnost |  |  |  | 0 |  | 0 |  | 0
| VRN9 - Ostatní náklady |  |  |  | 0 |  | 0 |  | 0
2) Ostatní náklady | [8 empty] | 0 | [5 empty] | DPH
Celkové náklady za stavbu 1) + 2) | [7 empty] | 0
ROZPOČET
Stavba: |  |  | St. č. 2368 Decentralizace vytápění CA PZP Lobodice
Objekt: |  |  | SO04 - Měření a regulace
Část: |  |  | SO04.5 - Měření a regulace objektu D – Kompresorovna, velín
Místo: |  |  | PZP Lobodice |  |  |  | Datum: |  | 06.04.2018
Objednatel: |  |  | innogy Gas Storage, s.r.o. |  |  |  | Projektant: |  | FORGAS a. s.
Zhotovitel: | [6 empty] | Zpracovatel: |  | Ing. Pavel Voříšek
PČ | Typ | Kód | Popis |  |  | MJ | Množství | J. materiál [CZK] | J. montáž [CZK] |  |  | Cena celkem [CZK] |  | Poznámka | DPH | J.cena [CZK] | Materiál celkem [CZK] | Montáž celkem [CZK] | J. Nh [h] | Nh celkem [h] | J. hmotnost [t] | Hmotnost celkem [t] | J. suť [t] | Suť Celkem [t]
Náklady z rozpočtu | [8 empty] | 0 | [7 empty] | 0 | 0 |  | 81.026 |  | 18.0192 |  | 0 |  | D | -1 | [10 empty] | 0
| PSV - Práce a dodávky PSV | [7 empty] | 0 | [7 empty] | 0 | 0 |  | 37.352 |  | 18.0072 |  | 0 | 2 | D | 0 |  |  |  | ROZPOCET | [6 empty] | 0
| 741 - Elektroinstalace - silnoproud | [7 empty] | 0 | [7 empty] | 0 | 0 |  | 31.992 |  | 18.0046 |  | 0 | 2 | D | 1 |  |  |  | ROZPOCET | [6 empty] | 0
1 | K | 741120101 | Montáž vodič Cu izolovaný plný a laněný s PVC pláštěm žíla 0,15-16 mm2 zatažený (CY, CHAH-R(V)) |  |  | m | 34 |  |  |  |  | 0 |  |  | základní | 0 | 0 | 0 | 0.03 | 1.02 | 0 | 0 | 0 | 0 | 16 | K | 2 |  |  |  | ROZPOCET | 0 | 0 | 0 | 0 | 0 | 1 | 0 | 16 | -1124355915
2 | M | 10.049.142r01 | CY 4 |  |  | m | 34 |  |  |  |  | 0 |  |  | základní | 0 | 0 | 0 | 0 | 0 | 0 | 0 | 0 | 0 | 32 | M | 2 |  |  |  | ROZPOCET | 0 | 0 | 0 | 0 | 0 | 1 | 0 | 16 | 460625512
3 | K | 741122211 | Montáž kabel Cu plný kulatý žíla 3x1,5 až 6 mm2 uložený volně (CYKY) |  |  | m | 29 |  |  |  |  | 0 |  |  | základní | 0 | 0 | 0 | 0.046 | 1.334 | 0 | 0 | 0 | 0 | 16 | K | 2 |  |  |  | ROZPOCET | 0 | 0 | 0 | 0 | 0 | 1 | 0 | 16 | -106606959
4 | M | 711018 | CYKY-J 3x1,5 |  |  | m | 29 |  |  |  |  | 0 |  |  | základní | 0 | 0 | 0 | 0 | 0 | 0.10091 | 2.9264 | 0 | 0 | 32 | M | 2 |  |  |  | ROZPOCET | 0 | 0 | 0 | 0 | 0 | 1 | 0 | 16 | 787333365
5 | K | 741124703 | Montáž kabel Cu stíněný ovládací žíly 2 až 19x1 mm2 uložený volně (JYTY) |  |  | m | 256 |  |  |  |  | 0 |  |  | základní | 0 | 0 | 0 | 0.046 | 11.776 | 0 | 0 | 0 | 0 | 16 | K | 2 |  |  |  | ROZPOCET | 0 | 0 | 0 | 0 | 0 | 1 | 0 | 16 | -406301380
|  |  | "JYTY 2x1" 205 |  |  |  | 205 | [18 empty] | VV | 2 | 2 | True | 0 | ROZPOCET
|  |  | "JYTY 4x1" 7 |  |  |  | 7 | [18 empty] | VV | 2 | 2 | True | 0 | ROZPOCET
|  |  | "JYTY 7x1" 44 |  |  |  | 44 | [18 empty] | VV | 2 | 2 | True | 0 | ROZPOCET
|  |  | Součet |  |  |  | 256 | [18 empty] | VV | 2 | 4 | True | 1 | ROZPOCET
6 | M | 711999 | JYTY-O 2x1 |  |  | m | 205 |  |  |  |  | 0 |  |  | základní | 0 | 0 | 0 | 0 | 0 | 0.04658 | 9.5489 | 0 | 0 | 32 | M | 2 |  |  |  | ROZPOCET | 0 | 0 | 0 | 0 | 0 | 1 | 0 | 16 | 490906036
7 | M | 712005 | JYTY-O 4x1 |  |  | m | 7 |  |  |  |  | 0 |  |  | základní | 0 | 0 | 0 | 0 | 0 | 0.07521 | 0.52647 | 0 | 0 | 32 | M | 2 |  |  |  | ROZPOCET | 0 | 0 | 0 | 0 | 0 | 1 | 0 | 16 | 1637026818
8 | M | 712018 | JYTY-O 7x1 |  |  | m | 44 |  |  |  |  | 0 |  |  | základní | 0 | 0 | 0 | 0 | 0 | 0.1137 | 5.0028 | 0 | 0 | 32 | M | 2 |  |  |  | ROZPOCET | 0 | 0 | 0 | 0 | 0 | 1 | 0 | 16 | -469117929
9 | K | 741132301 | Ukončení kabelů nebo vodičů do 1 kV koncovkou ucpávkovou do 4 žil průměru 12 mm jednoduchý nástavec |  |  | kus | 30 |  |  |  |  | 0 |  |  | základní | 0 | 0 | 0 | 0.123 | 3.69 | 0 | 0 | 0 | 0 | 16 | K | 2 |  |  |  | ROZPOCET | 0 | 0 | 0 | 0 | 0 | 1 | 0 | 16 | 1482823350
10 | K | 741132331 | Ukončení kabelů nebo vodičů do 1 kV do 4 mm2 koncovkou ucpávkovou nevýbušnou do 10 žil |  |  | kus | 5 |  |  |  |  | 0 |  |  | základní | 0 | 0 | 0 | 1.02 | 5.1 | 0 | 0 | 0 | 0 | 16 | K | 2 |  |  |  | ROZPOCET | 0 | 0 | 0 | 0 | 0 | 1 | 0 | 16 | 1313886145
11 | K | 741210211 | Montáž rozváděč skříňový nebo panelový nedělitelný do 500 kg |  |  | kus | 2 |  |  |  |  | 0 |  |  | základní | 0 | 0 | 0 | 4.536 | 9.072 | 0 | 0 | 0 | 0 | 16 | K | 2 |  |  |  | ROZPOCET | 0 | 0 | 0 | 0 | 0 | 1 | 0 | 16 | -1320384409
12 | M | ROZV_1 | Rozvaděč 600x800x200 včetně výbavy, výroby a dokumentace |  |  | kus | 1 |  |  |  |  | 0 |  |  | základní | 0 | 0 | 0 | 0 | 0 | 0 | 0 | 0 | 0 | 32 | M | 2 |  |  |  | ROZPOCET | 0 | 0 | 0 | 0 | 0 | 1 | 0 | 16 | -1737534449
13 | M | ROZV_2 | Rozvaděč 600x800x200 včetně výbavy, výroby a dokumentace |  |  | kus | 1 |  |  |  |  | 0 |  |  | základní | 0 | 0 | 0 | 0 | 0 | 0 | 0 | 0 | 0 | 32 | M | 2 |  |  |  | ROZPOCET | 0 | 0 | 0 | 0 | 0 | 1 | 0 | 16 | 120873299
| 742 - Elektroinstalace - slaboproud | [7 empty] | 0 | [7 empty] | 0 | 0 |  | 5.36 |  | 0.00264 |  | 0 | 2 | D | 1 |  |  |  | ROZPOCET | [6 empty] | 0
14 | K | 742110102.2 | Montáž kabelového žlabu pro slaboproud drátěného 50/50 mm včetně konzole a příslušenství |  |  | m | 8 |  |  |  |  | 0 |  |  | základní | 0 | 0 | 0 | 0.34 | 2.72 | 0 | 0 | 0 | 0 | 16 | K | 2 |  |  |  | ROZPOCET | 0 | 0 | 0 | 0 | 0 | 1 | 0 | 16 | 1668071989
15 | M | žlab _drát_50-50 | kabelový drátěný žlab 50/50 mm včetně konzole a příslušenství |  |  | m | 8 |  |  |  |  | 0 |  |  | základní | 0 | 0 | 0 | 0 | 0 | 0 | 0 | 0 | 0 | 32 | M | 2 |  |  |  | ROZPOCET | 0 | 0 | 0 | 0 | 0 | 1 | 0 | 16 | -1871981786
16 | K | 742121001 | Montáž kabelů sdělovacích pro vnitřní rozvody do 15 žil |  |  | m | 66 |  |  |  |  | 0 |  |  | základní | 0 | 0 | 0 | 0.04 | 2.64 | 0 | 0 | 0 | 0 | 16 | K | 2 |  |  |  | ROZPOCET | 0 | 0 | 0 | 0 | 0 | 1 | 0 | 16 | -1526097513
17 | M | 34121015 | kabel sdělovací s Cu jádrem 4x2x0,5mm |  |  | m | 66 |  |  |  |  | 0 |  |  | základní | 0 | 0 | 0 | 0 | 0 | 4e-05 | 0.00264 | 0 | 0 | 32 | M | 2 |  |  |  | ROZPOCET | 0 | 0 | 0 | 0 | 0 | 1 | 0 | 16 | -1914430224
| M - Práce a dodávky M | [7 empty] | 0 | [7 empty] | 0 | 0 |  | 43.674 |  | 0.01201 |  | 0 | 3 | D | 0 |  |  |  | ROZPOCET | [6 empty] | 0
| 22-M - Montáže technologických zařízení pro dopravní stavby | [7 empty] | 0 | [7 empty] | 0 | 0 |  | 30.27 |  | 0.01201 |  | 0 | 3 | D | 1 |  |  |  | ROZPOCET | [6 empty] | 0
18 | K | 220110346.1 | Montáž štítku |  |  | kus | 74 |  |  |  |  | 0 |  |  | základní | 0 | 0 | 0 | 0.11 | 8.14 | 0 | 0 | 0 | 0 | 64 | K | 2 |  |  |  | ROZPOCET | 0 | 0 | 0 | 0 | 0 | 1 | 0 | 64 | 1824125603
19 | M | 35442110 | štítek plastový |  |  | kus | 74 |  |  |  |  | 0 |  |  | základní | 0 | 0 | 0 | 0 | 0 | 0 | 0 | 0 | 0 | 256 | M | 2 |  |  |  | ROZPOCET | 0 | 0 | 0 | 0 | 0 | 1 | 0 | 64 | 65462027
20 | K | 220260543.1 | Montáž trubky PVC 17mm vč. příchytek |  |  | m | 2 |  |  |  |  | 0 |  |  | základní | 0 | 0 | 0 | 0.21 | 0.42 | 0 | 0 | 0 | 0 | 64 | K | 2 |  |  |  | ROZPOCET | 0 | 0 | 0 | 0 | 0 | 1 | 0 | 64 | 217494971
21 | M | 34571092.1 | trubka elektroinstalační z PVC D 17,4/20 mm |  |  | m | 2 |  |  |  |  | 0 |  |  | základní | 0 | 0 | 0 | 0 | 0 | 0.00019 | 0.00038 | 0 | 0 | 128 | M | 2 |  |  |  | ROZPOCET | 0 | 0 | 0 | 0 | 0 | 1 | 0 | 128 | 389747363
22 | K | 220260543.2 | Montáž trubky PVC 11mm |  |  | m | 7 |  |  |  |  | 0 |  |  | základní | 0 | 0 | 0 | 0.21 | 1.47 | 0 | 0 | 0 | 0 | 64 | K | 2 |  |  |  | ROZPOCET | 0 | 0 | 0 | 0 | 0 | 1 | 0 | 64 | -47433006
23 | M | 34571092.2 | trubka elektroinstalační ohebná z PVC D 11mm |  |  | m | 7 |  |  |  |  | 0 |  |  | základní | 0 | 0 | 0 | 0 | 0 | 0.00019 | 0.00133 | 0 | 0 | 128 | M | 2 |  |  |  | ROZPOCET | 0 | 0 | 0 | 0 | 0 | 1 | 0 | 128 | -568671594
24 | K | 220301012 | Montáž lišta elektroinstalační typu LV vkládací |  |  | m | 92 |  |  |  |  | 0 |  |  | základní | 0 | 0 | 0 | 0.22 | 20.24 | 0 | 0 | 0 | 0 | 64 | K | 2 |  |  |  | ROZPOCET | 0 | 0 | 0 | 0 | 0 | 1 | 0 | 64 | -1401474415
25 | M | 34571012.1 | lišta elektroinstalační vkládací 40 x 40 |  |  | m | 5 |  |  |  |  | 0 |  |  | základní | 0 | 0 | 0 | 0 | 0 | 0.00023 | 0.00115 | 0 | 0 | 128 | M | 2 |  |  |  | ROZPOCET | 0 | 0 | 0 | 0 | 0 | 1 | 0 | 128 | 170251945
26 | M | 34571011 | lišta elektroinstalační vkládací 24 x 22 |  |  | m | 9 |  |  |  |  | 0 |  |  | základní | 0 | 0 | 0 | 0 | 0 | 0.00015 | 0.00135 | 0 | 0 | 128 | M | 2 |  |  |  | ROZPOCET | 0 | 0 | 0 | 0 | 0 | 1 | 0 | 128 | 1251064046
27 | M | 34571010 | lišta elektroinstalační vkládací 18 x 13 |  |  | m | 78 |  |  |  |  | 0 |  |  | základní | 0 | 0 | 0 | 0 | 0 | 0.0001 | 0.0078 | 0 | 0 | 128 | M | 2 |  |  |  | ROZPOCET | 0 | 0 | 0 | 0 | 0 | 1 | 0 | 128 | -1256886597
| 36-M - Montáž prov.,měř. a regul. zařízení | [7 empty] | 0 | [7 empty] | 0 | 0 |  | 4.026 |  | 0 |  | 0 | 3 | D | 1 |  |  |  | ROZPOCET | [6 empty] | 0
28 | K | 360410001.1 | Montáž teploměru |  |  | kus | 2 |  |  |  |  | 0 |  |  | základní | 0 | 0 | 0 | 0.212 | 0.424 | 0 | 0 | 0 | 0 | 64 | K | 2 |  |  |  | ROZPOCET | 0 | 0 | 0 | 0 | 0 | 1 | 0 | 64 | 422640347
29 | K | 360410028.1 | Montáž snímače teploty příložné |  |  | kus | 3 |  |  |  |  | 0 |  |  | základní | 0 | 0 | 0 | 0.212 | 0.636 | 0 | 0 | 0 | 0 | 64 | K | 2 |  |  |  | ROZPOCET | 0 | 0 | 0 | 0 | 0 | 1 | 0 | 64 | -1840463440
30 | M | sním_teplot_příl | Snímač teploty příložný |  |  | kus | 3 |  |  |  |  | 0 |  |  | základní | 0 | 0 | 0 | 0 | 0 | 0 | 0 | 0 | 0 | 256 | M | 2 |  |  |  | ROZPOCET | 0 | 0 | 0 | 0 | 0 | 1 | 0 | 64 | 1295051444
31 | K | 360410028.2 | Montáž snímače venkovní teploty |  |  | kus | 5 |  |  |  |  | 0 |  |  | základní | 0 | 0 | 0 | 0.212 | 1.06 | 0 | 0 | 0 | 0 | 64 | K | 2 |  |  |  | ROZPOCET | 0 | 0 | 0 | 0 | 0 | 1 | 0 | 64 | 1563973806
32 | M | sním_teplot_venk | Snímač venkovní teploty |  |  | kus | 5 |  |  |  |  | 0 |  |  | základní | 0 | 0 | 0 | 0 | 0 | 0 | 0 | 0 | 0 | 256 | M | 2 |  |  |  | ROZPOCET | 0 | 0 | 0 | 0 | 0 | 1 | 0 | 64 | 965365524
33 | K | 360410076.1 | Montáž snímače tlaku |  |  | kus | 2 |  |  |  |  | 0 |  |  | základní | 0 | 0 | 0 | 0.575 | 1.15 | 0 | 0 | 0 | 0 | 64 | K | 2 |  |  |  | ROZPOCET | 0 | 0 | 0 | 0 | 0 | 1 | 0 | 64 | -199450702
34 | M | sním_tlak | Snímač tlaku 0-600kPa |  |  | kus | 2 |  |  |  |  | 0 |  |  | základní | 0 | 0 | 0 | 0 | 0 | 0 | 0 | 0 | 0 | 256 | M | 2 |  |  |  | ROZPOCET | 0 | 0 | 0 | 0 | 0 | 1 | 0 | 64 | 329512982
35 | K | 360410182.1 | Montáž elektrody ponorné |  |  | kus | 4 |  |  |  |  | 0 |  |  | základní | 0 | 0 | 0 | 0.189 | 0.756 | 0 | 0 | 0 | 0 | 64 | K | 2 |  |  |  | ROZPOCET | 0 | 0 | 0 | 0 | 0 | 1 | 0 | 64 | -1188476786
36 | M | elektrod_ponor | Elektroda ponorná |  |  | kus | 4 |  |  |  |  | 0 |  |  | základní | 0 | 0 | 0 | 0 | 0 | 0 | 0 | 0 | 0 | 256 | M | 2 |  |  |  | ROZPOCET | 0 | 0 | 0 | 0 | 0 | 1 | 0 | 64 | -753230154
37 | K | LCD | Operátorský LCD panel s klávesnicí |  |  | kus | 2 |  |  |  |  | 0 |  |  | základní | 0 | 0 | 0 | 0 | 0 | 0 | 0 | 0 | 0 | 64 | K | 2 |  |  |  | ROZPOCET | 0 | 0 | 0 | 0 | 0 | 1 | 0 | 64 | -371471340
38 | K | PLC | PLC - základní modul řídícího systému vč. software |  |  | kus | 2 |  |  |  |  | 0 |  |  | základní | 0 | 0 | 0 | 0 | 0 | 0 | 0 | 0 | 0 | 64 | K | 2 |  |  |  | ROZPOCET | 0 | 0 | 0 | 0 | 0 | 1 | 0 | 64 | -283010015
39 | K | ele_propoj | Plynový kotel - elektrické propojení |  |  | kus | 3 |  |  |  |  | 0 |  |  | základní | 0 | 0 | 0 | 0 | 0 | 0 | 0 | 0 | 0 | 64 | K | 2 |  |  |  | ROZPOCET | 0 | 0 | 0 | 0 | 0 | 1 | 0 | 64 | -640956037
40 | K | regul_kotel | Zapojení regulátoru dodaného s kotlem |  |  | kus | 1 |  |  |  |  | 0 |  |  | základní | 0 | 0 | 0 | 0 | 0 | 0 | 0 | 0 | 0 | 64 | K | 2 |  |  |  | ROZPOCET | 0 | 0 | 0 | 0 | 0 | 1 | 0 | 64 | -2108828903
41 | K | ele_vent | El. připojení a zprovoznění ventilu |  |  | kus | 1 |  |  |  |  | 0 |  |  | základní | 0 | 0 | 0 | 0 | 0 | 0 | 0 | 0 | 0 | 64 | K | 2 |  |  |  | ROZPOCET | 0 | 0 | 0 | 0 | 0 | 1 | 0 | 64 | 485686008
42 | K | ele_čepad | Připojení oběhového čerpadla |  |  | kus | 3 |  |  |  |  | 0 |  |  | základní | 0 | 0 | 0 | 0 | 0 | 0 | 0 | 0 | 0 | 64 | K | 2 |  |  |  | ROZPOCET | 0 | 0 | 0 | 0 | 0 | 1 | 0 | 64 | 242358395
43 | K | detektor_CO | Plynový detektor provedení pro "CO" |  |  | kus | 2 |  |  |  |  | 0 |  |  | základní | 0 | 0 | 0 | 0 | 0 | 0 | 0 | 0 | 0 | 64 | K | 2 |  |  |  | ROZPOCET | 0 | 0 | 0 | 0 | 0 | 1 | 0 | 64 | 518855469
44 | K | čidlo_detektor_met | Přídavné čidlo k detektoru pro "metan" |  |  | kus | 2 |  |  |  |  | 0 |  |  | základní | 0 | 0 | 0 | 0 | 0 | 0 | 0 | 0 | 0 | 64 | K | 2 |  |  |  | ROZPOCET | 0 | 0 | 0 | 0 | 0 | 1 | 0 | 64 | -478839245
45 | K | houk | Houkačka 24V, 50Hz |  |  | kus | 2 |  |  |  |  | 0 |  |  | základní | 0 | 0 | 0 | 0 | 0 | 0 | 0 | 0 | 0 | 64 | K | 2 |  |  |  | ROZPOCET | 0 | 0 | 0 | 0 | 0 | 1 | 0 | 64 | -1729243129
46 | K | svork | Svorkovnice pro vyrovnání potenciálu |  |  | kus | 2 |  |  |  |  | 0 |  |  | základní | 0 | 0 | 0 | 0 | 0 | 0 | 0 | 0 | 0 | 64 | K | 2 |  |  |  | ROZPOCET | 0 | 0 | 0 | 0 | 0 | 1 | 0 | 64 | 434382817
47 | K | Uzemn | Zemnící svorka univerzální vč. zemnícího pásku Cu |  |  | kus | 8 |  |  |  |  | 0 |  |  | základní | 0 | 0 | 0 | 0 | 0 | 0 | 0 | 0 | 0 | 64 | K | 2 |  |  |  | ROZPOCET | 0 | 0 | 0 | 0 | 0 | 1 | 0 | 64 | -144568071
48 | K | pospoj | Pospojení elektricky vodivých částí |  |  | kus | 2 |  |  |  |  | 0 |  |  | základní | 0 | 0 | 0 | 0 | 0 | 0 | 0 | 0 | 0 | 64 | K | 2 |  |  |  | ROZPOCET | 0 | 0 | 0 | 0 | 0 | 1 | 0 | 64 | 1485031014
49 | K | mont_kabel | Montáž kabelové trasy, úprava stávající |  |  | m | 4 |  |  |  |  | 0 |  |  | základní | 0 | 0 | 0 | 0 | 0 | 0 | 0 | 0 | 0 | 64 | K | 2 |  |  |  | ROZPOCET | 0 | 0 | 0 | 0 | 0 | 1 | 0 | 64 | -633204754
50 | K | zás_230 | Zásuvka 230V, 50Hz - na zeď |  |  | kus | 1 |  |  |  |  | 0 |  |  | základní | 0 | 0 | 0 | 0 | 0 | 0 | 0 | 0 | 0 | 64 | K | 2 |  |  |  | ROZPOCET | 0 | 0 | 0 | 0 | 0 | 1 | 0 | 64 | 388942888
| 46-M - Zemní práce při extr.mont.pracích | [7 empty] | 0 | [7 empty] | 0 | 0 |  | 9.378 |  | 0 |  | 0 | 3 | D | 1 |  |  |  | ROZPOCET | [6 empty] | 0
51 | K | 460680202 | Vybourání otvorů ve zdivu betonovém plochy do 0,02 m2, tloušťky do 30 cm |  |  | kus | 9 |  |  |  |  | 0 |  |  | základní | 0 | 0 | 0 | 1.042 | 9.378 | 0 | 0 | 0 | 0 | 64 | K | 2 |  |  |  | ROZPOCET | 0 | 0 | 0 | 0 | 0 | 1 | 0 | 64 | 1878962018
| VRN - Vedlejší rozpočtové náklady | [7 empty] | 0 | [7 empty] | 0 | 0 |  | 0 |  | 0 |  | 0 | 5 | D | 0 |  |  |  | ROZPOCET | [6 empty] | 0
| VRN4 - Inženýrská činnost | [7 empty] | 0 | [7 empty] | 0 | 0 |  | 0 |  | 0 |  | 0 | 5 | D | 1 |  |  |  | ROZPOCET | [6 empty] | 0
52 | K | 044002000 | Revize |  |  | kpl | 1 |  |  |  |  | 0 |  |  | základní | 0 | 0 | 0 | 0 | 0 | 0 | 0 | 0 | 0 | 1024 | K | 2 |  |  |  | ROZPOCET | 0 | 0 | 0 | 0 | 0 | 1 | 0 | 1024 | -1730234912
53 | K | 045303000 | Koordinační činnost |  |  | hod | 6 |  |  |  |  | 0 |  |  | základní | 0 | 0 | 0 | 0 | 0 | 0 | 0 | 0 | 0 | 1024 | K | 2 |  |  |  | ROZPOCET | 0 | 0 | 0 | 0 | 0 | 1 | 0 | 1024 | 1475997941
| VRN9 - Ostatní náklady | [7 empty] | 0 | [7 empty] | 0 | 0 |  | 0 |  | 0 |  | 0 | 5 | D | 1 |  |  |  | ROZPOCET | [6 empty] | 0
54 | K | 092203000.1 | Seřízení, zkušební provoz, zaškolení |  |  | kpl | 1 |  |  |  |  | 0 |  |  | základní | 0 | 0 | 0 | 0 | 0 | 0 | 0 | 0 | 0 | 1024 | K | 2 |  |  |  | ROZPOCET | 0 | 0 | 0 | 0 | 0 | 1 | 0 | 1024 | -1590802897

## SO04.6 - Měření a regulac...
| List obsahuje: |  | 1) Krycí list rozpočtu |  | 2) Rekapitulace rozpočtu |  |  | 3) Rozpočet |  |  | Zpět na list: |  | Rekapitulace stavby
optimalizováno pro tisk sestav ve formátu A4 - na výšku | [12 empty] | >> skryté sloupce << | [12 empty] | {c2867873-92b1-4653-b3ac-9fbca661f3bb}
2
KRYCÍ LIST ROZPOČTU | [13 empty] | v --- níže se nacházejí doplnkové a pomocné údaje k sestavám --- v | [11 empty] | False
| Stavba: |  | St. č. 2368 Decentralizace vytápění CA PZP Lobodice
| Objekt: |  | SO04 - Měření a regulace
| Část: |  | SO04.6 - Měření a regulace objektu E – Kotelna a ČOV
| JKSO: | [7 empty] | CC-CZ:
| Místo: |  | PZP Lobodice | [5 empty] | Datum: |  | 06.04.2018
| Objednatel: | [7 empty] | IČ: |  | 27892077
|  | innogy Gas Storage, s.r.o. | [6 empty] | DIČ: |  | CZ27892077
| Zhotovitel: | [7 empty] | IČ:
DIČ:
| Projektant: | [7 empty] | IČ: |  | 28016718
|  | FORGAS a. s. | [6 empty] | DIČ: |  | CZ28016718
| Zpracovatel: | [7 empty] | IČ:
|  | Ing. Pavel Voříšek | [6 empty] | DIČ:
Poznámka:
| Náklady z rozpočtu | [7 empty] | 0
|  | Materiál | [6 empty] | 0
|  | Montáž | [6 empty] | 0
| Ostatní náklady | [7 empty] | 0
| Cena bez DPH | [7 empty] | 0
| DPH | základní | 21% | ze | 0 |  |  |  | 0
|  | snížená | 15% | ze | 0 |  |  |  | 0
|  | zákl. přenesená | 21% | ze | 0 |  |  |  | 0
|  | sníž. přenesená | 15% | ze | 0 |  |  |  | 0
|  | nulová | 0% | ze | 0 |  |  |  | 0
| Cena s DPH |  |  | v | CZK |  |  | 0
| Projektant |  |  |  |  | Zpracovatel
| Datum a podpis: |  |  | Razítko |  | Datum a podpis: |  |  |  | Razítko
| Objednavatel |  |  |  |  | Zhotovitel
| Datum a podpis: |  |  | Razítko |  | Datum a podpis: |  |  |  | Razítko
REKAPITULACE ROZPOČTU
Stavba: |  |  | St. č. 2368 Decentralizace vytápění CA PZP Lobodice
Objekt: |  |  | SO04 - Měření a regulace
Část: |  |  | SO04.6 - Měření a regulace objektu E – Kotelna a ČOV
Místo: |  |  | PZP Lobodice |  |  |  | Datum: |  | 06.04.2018
Objednatel: |  |  | innogy Gas Storage, s.r.o. |  |  |  | Projektant: |  | FORGAS a. s.
Zhotovitel: | [6 empty] | Zpracovatel: |  | Ing. Pavel Voříšek
Kód - Popis |  |  |  |  | Materiál [CZK] |  | Montáž [CZK] |  | Cena celkem [CZK]
1) Náklady z rozpočtu |  |  |  |  | 0 |  | 0 |  | 0 | [17 empty] | -1
| PSV - Práce a dodávky PSV |  |  |  | 0 |  | 0 |  | 0
| 741 - Elektroinstalace - silnoproud |  |  |  | 0 |  | 0 |  | 0
| 742 - Elektroinstalace - slaboproud |  |  |  | 0 |  | 0 |  | 0
| M - Práce a dodávky M |  |  |  | 0 |  | 0 |  | 0
| 22-M - Montáže technologických zařízení pro dopravní stavby |  |  |  | 0 |  | 0 |  | 0
| 36-M - Montáž prov.,měř. a regul. zařízení |  |  |  | 0 |  | 0 |  | 0
| 46-M - Zemní práce při extr.mont.pracích |  |  |  | 0 |  | 0 |  | 0
| VRN - Vedlejší rozpočtové náklady |  |  |  | 0 |  | 0 |  | 0
| VRN4 - Inženýrská činnost |  |  |  | 0 |  | 0 |  | 0
| VRN9 - Ostatní náklady |  |  |  | 0 |  | 0 |  | 0
2) Ostatní náklady | [8 empty] | 0 | [5 empty] | DPH
Celkové náklady za stavbu 1) + 2) | [7 empty] | 0
ROZPOČET
Stavba: |  |  | St. č. 2368 Decentralizace vytápění CA PZP Lobodice
Objekt: |  |  | SO04 - Měření a regulace
Část: |  |  | SO04.6 - Měření a regulace objektu E – Kotelna a ČOV
Místo: |  |  | PZP Lobodice |  |  |  | Datum: |  | 06.04.2018
Objednatel: |  |  | innogy Gas Storage, s.r.o. |  |  |  | Projektant: |  | FORGAS a. s.
Zhotovitel: | [6 empty] | Zpracovatel: |  | Ing. Pavel Voříšek
PČ | Typ | Kód | Popis |  |  | MJ | Množství | J. materiál [CZK] | J. montáž [CZK] |  |  | Cena celkem [CZK] |  | Poznámka | DPH | J.cena [CZK] | Materiál celkem [CZK] | Montáž celkem [CZK] | J. Nh [h] | Nh celkem [h] | J. hmotnost [t] | Hmotnost celkem [t] | J. suť [t] | Suť Celkem [t]
Náklady z rozpočtu | [8 empty] | 0 | [7 empty] | 0 | 0 |  | 31.101 |  | 6.9479 |  | 0 |  | D | -1 | [10 empty] | 0
| PSV - Práce a dodávky PSV | [7 empty] | 0 | [7 empty] | 0 | 0 |  | 16.428 |  | 6.9432 |  | 0 | 2 | D | 0 |  |  |  | ROZPOCET | [6 empty] | 0
| 741 - Elektroinstalace - silnoproud | [7 empty] | 0 | [7 empty] | 0 | 0 |  | 13.928 |  | 6.9424 |  | 0 | 2 | D | 1 |  |  |  | ROZPOCET | [6 empty] | 0
1 | K | 741120101 | Montáž vodič Cu izolovaný plný a laněný s PVC pláštěm žíla 0,15-16 mm2 zatažený (CY, CHAH-R(V)) |  |  | m | 19 |  |  |  |  | 0 |  |  | základní | 0 | 0 | 0 | 0.03 | 0.57 | 0 | 0 | 0 | 0 | 16 | K | 2 |  |  |  | ROZPOCET | 0 | 0 | 0 | 0 | 0 | 1 | 0 | 16 | -1062984095
2 | M | 10.049.142r01 | CY 4 |  |  | m | 19 |  |  |  |  | 0 |  |  | základní | 0 | 0 | 0 | 0 | 0 | 0 | 0 | 0 | 0 | 32 | M | 2 |  |  |  | ROZPOCET | 0 | 0 | 0 | 0 | 0 | 1 | 0 | 16 | 1051981037
3 | K | 741122211 | Montáž kabel Cu plný kulatý žíla 3x1,5 až 6 mm2 uložený volně (CYKY) |  |  | m | 10 |  |  |  |  | 0 |  |  | základní | 0 | 0 | 0 | 0.046 | 0.46 | 0 | 0 | 0 | 0 | 16 | K | 2 |  |  |  | ROZPOCET | 0 | 0 | 0 | 0 | 0 | 1 | 0 | 16 | 1255543243
4 | M | 711018 | CYKY-J 3x1,5 |  |  | m | 10 |  |  |  |  | 0 |  |  | základní | 0 | 0 | 0 | 0 | 0 | 0.10091 | 1.0091 | 0 | 0 | 32 | M | 2 |  |  |  | ROZPOCET | 0 | 0 | 0 | 0 | 0 | 1 | 0 | 16 | -672104764
5 | K | 741124703 | Montáž kabel Cu stíněný ovládací žíly 2 až 19x1 mm2 uložený volně (JYTY) |  |  | m | 100 |  |  |  |  | 0 |  |  | základní | 0 | 0 | 0 | 0.046 | 4.6 | 0 | 0 | 0 | 0 | 16 | K | 2 |  |  |  | ROZPOCET | 0 | 0 | 0 | 0 | 0 | 1 | 0 | 16 | -1066903817
|  |  | "JYTY 2x1" 81 |  |  |  | 81 | [18 empty] | VV | 2 | 2 | True | 0 | ROZPOCET
|  |  | "JYTY 7x1" 19 |  |  |  | 19 | [18 empty] | VV | 2 | 2 | True | 0 | ROZPOCET
|  |  | Součet |  |  |  | 100 | [18 empty] | VV | 2 | 4 | True | 1 | ROZPOCET
6 | M | 711999 | JYTY-O 2x1 |  |  | m | 81 |  |  |  |  | 0 |  |  | základní | 0 | 0 | 0 | 0 | 0 | 0.04658 | 3.773 | 0 | 0 | 32 | M | 2 |  |  |  | ROZPOCET | 0 | 0 | 0 | 0 | 0 | 1 | 0 | 16 | -1656011887
7 | M | 712018 | JYTY-O 7x1 |  |  | m | 19 |  |  |  |  | 0 |  |  | základní | 0 | 0 | 0 | 0 | 0 | 0.1137 | 2.1603 | 0 | 0 | 32 | M | 2 |  |  |  | ROZPOCET | 0 | 0 | 0 | 0 | 0 | 1 | 0 | 16 | -1392467631
8 | K | 741132301 | Ukončení kabelů nebo vodičů do 1 kV koncovkou ucpávkovou do 4 žil průměru 12 mm jednoduchý nástavec |  |  | kus | 14 |  |  |  |  | 0 |  |  | základní | 0 | 0 | 0 | 0.123 | 1.722 | 0 | 0 | 0 | 0 | 16 | K | 2 |  |  |  | ROZPOCET | 0 | 0 | 0 | 0 | 0 | 1 | 0 | 16 | -278547425
9 | K | 741132331 | Ukončení kabelů nebo vodičů do 1 kV do 4 mm2 koncovkou ucpávkovou nevýbušnou do 10 žil |  |  | kus | 2 |  |  |  |  | 0 |  |  | základní | 0 | 0 | 0 | 1.02 | 2.04 | 0 | 0 | 0 | 0 | 16 | K | 2 |  |  |  | ROZPOCET | 0 | 0 | 0 | 0 | 0 | 1 | 0 | 16 | 257467687
10 | K | 741210211 | Montáž rozváděč skříňový nebo panelový nedělitelný do 500 kg |  |  | kus | 1 |  |  |  |  | 0 |  |  | základní | 0 | 0 | 0 | 4.536 | 4.536 | 0 | 0 | 0 | 0 | 16 | K | 2 |  |  |  | ROZPOCET | 0 | 0 | 0 | 0 | 0 | 1 | 0 | 16 | 598735638
11 | M | ROZV | Rozvaděč 600x800x200 včetně výbavy, výroby a dokumentace |  |  | kus | 1 |  |  |  |  | 0 |  |  | základní | 0 | 0 | 0 | 0 | 0 | 0 | 0 | 0 | 0 | 32 | M | 2 |  |  |  | ROZPOCET | 0 | 0 | 0 | 0 | 0 | 1 | 0 | 16 | 991455874
| 742 - Elektroinstalace - slaboproud | [7 empty] | 0 | [7 empty] | 0 | 0 |  | 2.5 |  | 0.0008 |  | 0 | 2 | D | 1 |  |  |  | ROZPOCET | [6 empty] | 0
12 | K | 742110102.2 | Montáž kabelového žlabu pro slaboproud drátěného 50/50 mm včetně konzole a příslušenství |  |  | m | 5 |  |  |  |  | 0 |  |  | základní | 0 | 0 | 0 | 0.34 | 1.7 | 0 | 0 | 0 | 0 | 16 | K | 2 |  |  |  | ROZPOCET | 0 | 0 | 0 | 0 | 0 | 1 | 0 | 16 | -682059436
13 | M | žlab _drát_50-50 | kabelový drátěný žlab 50/50 mm včetně konzole a příslušenství |  |  | m | 5 |  |  |  |  | 0 |  |  | základní | 0 | 0 | 0 | 0 | 0 | 0 | 0 | 0 | 0 | 32 | M | 2 |  |  |  | ROZPOCET | 0 | 0 | 0 | 0 | 0 | 1 | 0 | 16 | 1677824994
14 | K | 742121001 | Montáž kabelů sdělovacích pro vnitřní rozvody do 15 žil |  |  | m | 20 |  |  |  |  | 0 |  |  | základní | 0 | 0 | 0 | 0.04 | 0.8 | 0 | 0 | 0 | 0 | 16 | K | 2 |  |  |  | ROZPOCET | 0 | 0 | 0 | 0 | 0 | 1 | 0 | 16 | 154201258
15 | M | 34121015 | kabel sdělovací s Cu jádrem 4x2x0,5mm |  |  | m | 20 |  |  |  |  | 0 |  |  | základní | 0 | 0 | 0 | 0 | 0 | 4e-05 | 0.0008 | 0 | 0 | 32 | M | 2 |  |  |  | ROZPOCET | 0 | 0 | 0 | 0 | 0 | 1 | 0 | 16 | 936970425
| M - Práce a dodávky M | [7 empty] | 0 | [7 empty] | 0 | 0 |  | 14.673 |  | 0.00474 |  | 0 | 3 | D | 0 |  |  |  | ROZPOCET | [6 empty] | 0
| 22-M - Montáže technologických zařízení pro dopravní stavby | [7 empty] | 0 | [7 empty] | 0 | 0 |  | 11.83 |  | 0.00474 |  | 0 | 3 | D | 1 |  |  |  | ROZPOCET | [6 empty] | 0
16 | K | 220110346.1 | Montáž štítku |  |  | kus | 34 |  |  |  |  | 0 |  |  | základní | 0 | 0 | 0 | 0.11 | 3.74 | 0 | 0 | 0 | 0 | 64 | K | 2 |  |  |  | ROZPOCET | 0 | 0 | 0 | 0 | 0 | 1 | 0 | 64 | -810528704
17 | M | 35442110 | štítek plastový |  |  | kus | 34 |  |  |  |  | 0 |  |  | základní | 0 | 0 | 0 | 0 | 0 | 0 | 0 | 0 | 0 | 256 | M | 2 |  |  |  | ROZPOCET | 0 | 0 | 0 | 0 | 0 | 1 | 0 | 64 | -1923724038
18 | K | 220260543.1 | Montáž trubky PVC 17mm vč. příchytek |  |  | m | 2 |  |  |  |  | 0 |  |  | základní | 0 | 0 | 0 | 0.21 | 0.42 | 0 | 0 | 0 | 0 | 64 | K | 2 |  |  |  | ROZPOCET | 0 | 0 | 0 | 0 | 0 | 1 | 0 | 64 | 161748905
19 | M | 34571092.1 | trubka elektroinstalační z PVC D 17,4/20 mm |  |  | m | 2 |  |  |  |  | 0 |  |  | základní | 0 | 0 | 0 | 0 | 0 | 0.00019 | 0.00038 | 0 | 0 | 128 | M | 2 |  |  |  | ROZPOCET | 0 | 0 | 0 | 0 | 0 | 1 | 0 | 128 | -120870022
20 | K | 220260543.2 | Montáž trubky PVC 11mm |  |  | m | 3 |  |  |  |  | 0 |  |  | základní | 0 | 0 | 0 | 0.21 | 0.63 | 0 | 0 | 0 | 0 | 64 | K | 2 |  |  |  | ROZPOCET | 0 | 0 | 0 | 0 | 0 | 1 | 0 | 64 | 977628471
21 | M | 34571092.2 | trubka elektroinstalační ohebná z PVC D 11mm |  |  | m | 3 |  |  |  |  | 0 |  |  | základní | 0 | 0 | 0 | 0 | 0 | 0.00019 | 0.00057 | 0 | 0 | 128 | M | 2 |  |  |  | ROZPOCET | 0 | 0 | 0 | 0 | 0 | 1 | 0 | 128 | 1852969292
22 | K | 220301012 | Montáž lišta elektroinstalační typu LV vkládací |  |  | m | 32 |  |  |  |  | 0 |  |  | základní | 0 | 0 | 0 | 0.22 | 7.04 | 0 | 0 | 0 | 0 | 64 | K | 2 |  |  |  | ROZPOCET | 0 | 0 | 0 | 0 | 0 | 1 | 0 | 64 | -1927590578
23 | M | 34571012.1 | lišta elektroinstalační vkládací 40 x 40 |  |  | m | 3 |  |  |  |  | 0 |  |  | základní | 0 | 0 | 0 | 0 | 0 | 0.00023 | 0.00069 | 0 | 0 | 128 | M | 2 |  |  |  | ROZPOCET | 0 | 0 | 0 | 0 | 0 | 1 | 0 | 128 | 292895691
24 | M | 34571011 | lišta elektroinstalační vkládací 24 x 22 |  |  | m | 4 |  |  |  |  | 0 |  |  | základní | 0 | 0 | 0 | 0 | 0 | 0.00015 | 0.0006 | 0 | 0 | 128 | M | 2 |  |  |  | ROZPOCET | 0 | 0 | 0 | 0 | 0 | 1 | 0 | 128 | 1065140825
25 | M | 34571010 | lišta elektroinstalační vkládací 18 x 13 |  |  | m | 25 |  |  |  |  | 0 |  |  | základní | 0 | 0 | 0 | 0 | 0 | 0.0001 | 0.0025 | 0 | 0 | 128 | M | 2 |  |  |  | ROZPOCET | 0 | 0 | 0 | 0 | 0 | 1 | 0 | 128 | 1295821256
| 36-M - Montáž prov.,měř. a regul. zařízení | [7 empty] | 0 | [7 empty] | 0 | 0 |  | 1.801 |  | 0 |  | 0 | 3 | D | 1 |  |  |  | ROZPOCET | [6 empty] | 0
26 | K | 360410001.1 | Montáž teploměru |  |  | kus | 1 |  |  |  |  | 0 |  |  | základní | 0 | 0 | 0 | 0.212 | 0.212 | 0 | 0 | 0 | 0 | 64 | K | 2 |  |  |  | ROZPOCET | 0 | 0 | 0 | 0 | 0 | 1 | 0 | 64 | 523874362
27 | K | 360410028.1 | Montáž snímače teploty příložné |  |  | kus | 1 |  |  |  |  | 0 |  |  | základní | 0 | 0 | 0 | 0.212 | 0.212 | 0 | 0 | 0 | 0 | 64 | K | 2 |  |  |  | ROZPOCET | 0 | 0 | 0 | 0 | 0 | 1 | 0 | 64 | -1552121164
28 | M | sním_teplot_příl | Snímač teploty příložný |  |  | kus | 1 |  |  |  |  | 0 |  |  | základní | 0 | 0 | 0 | 0 | 0 | 0 | 0 | 0 | 0 | 256 | M | 2 |  |  |  | ROZPOCET | 0 | 0 | 0 | 0 | 0 | 1 | 0 | 64 | -1081780314
29 | K | 360410028.2 | Montáž snímače venkovní teploty |  |  | kus | 2 |  |  |  |  | 0 |  |  | základní | 0 | 0 | 0 | 0.212 | 0.424 | 0 | 0 | 0 | 0 | 64 | K | 2 |  |  |  | ROZPOCET | 0 | 0 | 0 | 0 | 0 | 1 | 0 | 64 | -113781638
30 | M | sním_teplot_venk | Snímač venkovní teploty |  |  | kus | 2 |  |  |  |  | 0 |  |  | základní | 0 | 0 | 0 | 0 | 0 | 0 | 0 | 0 | 0 | 256 | M | 2 |  |  |  | ROZPOCET | 0 | 0 | 0 | 0 | 0 | 1 | 0 | 64 | 1212762081
31 | K | 360410076.1 | Montáž snímače tlaku |  |  | kus | 1 |  |  |  |  | 0 |  |  | základní | 0 | 0 | 0 | 0.575 | 0.575 | 0 | 0 | 0 | 0 | 64 | K | 2 |  |  |  | ROZPOCET | 0 | 0 | 0 | 0 | 0 | 1 | 0 | 64 | 1047901909
32 | M | sním_tlak | Snímač tlaku 0-600kPa |  |  | kus | 1 |  |  |  |  | 0 |  |  | základní | 0 | 0 | 0 | 0 | 0 | 0 | 0 | 0 | 0 | 256 | M | 2 |  |  |  | ROZPOCET | 0 | 0 | 0 | 0 | 0 | 1 | 0 | 64 | -1349519439
33 | K | 360410182.1 | Montáž elektrody ponorné |  |  | kus | 2 |  |  |  |  | 0 |  |  | základní | 0 | 0 | 0 | 0.189 | 0.378 | 0 | 0 | 0 | 0 | 64 | K | 2 |  |  |  | ROZPOCET | 0 | 0 | 0 | 0 | 0 | 1 | 0 | 64 | 2077969586
34 | M | elektrod_ponor | Elektroda ponorná |  |  | kus | 2 |  |  |  |  | 0 |  |  | základní | 0 | 0 | 0 | 0 | 0 | 0 | 0 | 0 | 0 | 256 | M | 2 |  |  |  | ROZPOCET | 0 | 0 | 0 | 0 | 0 | 1 | 0 | 64 | 1225117503
35 | K | LCD | Operátorský LCD panel s klávesnicí |  |  | kus | 1 |  |  |  |  | 0 |  |  | základní | 0 | 0 | 0 | 0 | 0 | 0 | 0 | 0 | 0 | 64 | K | 2 |  |  |  | ROZPOCET | 0 | 0 | 0 | 0 | 0 | 1 | 0 | 64 | 87250967
36 | K | PLC | PLC - základní modul řídícího systému vč. software |  |  | kus | 1 |  |  |  |  | 0 |  |  | základní | 0 | 0 | 0 | 0 | 0 | 0 | 0 | 0 | 0 | 64 | K | 2 |  |  |  | ROZPOCET | 0 | 0 | 0 | 0 | 0 | 1 | 0 | 64 | -1131468757
37 | K | ele_propoj | Plynový kotel - elektrické propojení |  |  | kus | 2 |  |  |  |  | 0 |  |  | základní | 0 | 0 | 0 | 0 | 0 | 0 | 0 | 0 | 0 | 64 | K | 2 |  |  |  | ROZPOCET | 0 | 0 | 0 | 0 | 0 | 1 | 0 | 64 | -1127879434
38 | K | regul_kotel | Zapojení regulátoru dodaného s kotlem |  |  | kus | 1 |  |  |  |  | 0 |  |  | základní | 0 | 0 | 0 | 0 | 0 | 0 | 0 | 0 | 0 | 64 | K | 2 |  |  |  | ROZPOCET | 0 | 0 | 0 | 0 | 0 | 1 | 0 | 64 | 1792449719
39 | K | ele_čepad | Připojení oběhového čerpadla |  |  | kus | 1 |  |  |  |  | 0 |  |  | základní | 0 | 0 | 0 | 0 | 0 | 0 | 0 | 0 | 0 | 64 | K | 2 |  |  |  | ROZPOCET | 0 | 0 | 0 | 0 | 0 | 1 | 0 | 64 | 1299418044
40 | K | detektor_CO | Plynový detektor provedení pro "CO" |  |  | kus | 1 |  |  |  |  | 0 |  |  | základní | 0 | 0 | 0 | 0 | 0 | 0 | 0 | 0 | 0 | 64 | K | 2 |  |  |  | ROZPOCET | 0 | 0 | 0 | 0 | 0 | 1 | 0 | 64 | -909568253
41 | K | čidlo_detektor_met | Přídavné čidlo k detektoru pro "metan" |  |  | kus | 1 |  |  |  |  | 0 |  |  | základní | 0 | 0 | 0 | 0 | 0 | 0 | 0 | 0 | 0 | 64 | K | 2 |  |  |  | ROZPOCET | 0 | 0 | 0 | 0 | 0 | 1 | 0 | 64 | 587496898
42 | K | houk | Houkačka 24V, 50Hz |  |  | kus | 1 |  |  |  |  | 0 |  |  | základní | 0 | 0 | 0 | 0 | 0 | 0 | 0 | 0 | 0 | 64 | K | 2 |  |  |  | ROZPOCET | 0 | 0 | 0 | 0 | 0 | 1 | 0 | 64 | -769608490
43 | K | svork | Svorkovnice pro vyrovnání potenciálu |  |  | kus | 1 |  |  |  |  | 0 |  |  | základní | 0 | 0 | 0 | 0 | 0 | 0 | 0 | 0 | 0 | 64 | K | 2 |  |  |  | ROZPOCET | 0 | 0 | 0 | 0 | 0 | 1 | 0 | 64 | 899639890
44 | K | Uzemn | Zemnící svorka univerzální vč. zemnícího pásku Cu |  |  | kus | 5 |  |  |  |  | 0 |  |  | základní | 0 | 0 | 0 | 0 | 0 | 0 | 0 | 0 | 0 | 64 | K | 2 |  |  |  | ROZPOCET | 0 | 0 | 0 | 0 | 0 | 1 | 0 | 64 | -1956622827
45 | K | pospoj | Pospojení elektricky vodivých částí |  |  | kus | 1 |  |  |  |  | 0 |  |  | základní | 0 | 0 | 0 | 0 | 0 | 0 | 0 | 0 | 0 | 64 | K | 2 |  |  |  | ROZPOCET | 0 | 0 | 0 | 0 | 0 | 1 | 0 | 64 | -1060565102
46 | K | mont_kabel | Montáž kabelové trasy, úprava stávající |  |  | m | 1 |  |  |  |  | 0 |  |  | základní | 0 | 0 | 0 | 0 | 0 | 0 | 0 | 0 | 0 | 64 | K | 2 |  |  |  | ROZPOCET | 0 | 0 | 0 | 0 | 0 | 1 | 0 | 64 | 1883791416
| 46-M - Zemní práce při extr.mont.pracích | [7 empty] | 0 | [7 empty] | 0 | 0 |  | 1.042 |  | 0 |  | 0 | 3 | D | 1 |  |  |  | ROZPOCET | [6 empty] | 0
47 | K | 460680202 | Vybourání otvorů ve zdivu betonovém plochy do 0,02 m2, tloušťky do 30 cm |  |  | kus | 1 |  |  |  |  | 0 |  |  | základní | 0 | 0 | 0 | 1.042 | 1.042 | 0 | 0 | 0 | 0 | 64 | K | 2 |  |  |  | ROZPOCET | 0 | 0 | 0 | 0 | 0 | 1 | 0 | 64 | 478010979
| VRN - Vedlejší rozpočtové náklady | [7 empty] | 0 | [7 empty] | 0 | 0 |  | 0 |  | 0 |  | 0 | 5 | D | 0 |  |  |  | ROZPOCET | [6 empty] | 0
| VRN4 - Inženýrská činnost | [7 empty] | 0 | [7 empty] | 0 | 0 |  | 0 |  | 0 |  | 0 | 5 | D | 1 |  |  |  | ROZPOCET | [6 empty] | 0
48 | K | 044002000 | Revize |  |  | kpl | 1 |  |  |  |  | 0 |  |  | základní | 0 | 0 | 0 | 0 | 0 | 0 | 0 | 0 | 0 | 1024 | K | 2 |  |  |  | ROZPOCET | 0 | 0 | 0 | 0 | 0 | 1 | 0 | 1024 | -2047311956
49 | K | 045303000 | Koordinační činnost |  |  | hod | 3 |  |  |  |  | 0 |  |  | základní | 0 | 0 | 0 | 0 | 0 | 0 | 0 | 0 | 0 | 1024 | K | 2 |  |  |  | ROZPOCET | 0 | 0 | 0 | 0 | 0 | 1 | 0 | 1024 | -1358898409
| VRN9 - Ostatní náklady | [7 empty] | 0 | [7 empty] | 0 | 0 |  | 0 |  | 0 |  | 0 | 5 | D | 1 |  |  |  | ROZPOCET | [6 empty] | 0
50 | K | 092203000.1 | Seřízení, zkušební provoz, zaškolení |  |  | kpl | 1 |  |  |  |  | 0 |  |  | základní | 0 | 0 | 0 | 0 | 0 | 0 | 0 | 0 | 0 | 1024 | K | 2 |  |  |  | ROZPOCET | 0 | 0 | 0 | 0 | 0 | 1 | 0 | 1024 | -724433237

## SO04.7 - Měření a regulac...
| List obsahuje: |  | 1) Krycí list rozpočtu |  | 2) Rekapitulace rozpočtu |  |  | 3) Rozpočet |  |  | Zpět na list: |  | Rekapitulace stavby
optimalizováno pro tisk sestav ve formátu A4 - na výšku | [12 empty] | >> skryté sloupce << | [12 empty] | {b465c490-d148-4664-9200-932ee3f2fb37}
2
KRYCÍ LIST ROZPOČTU | [13 empty] | v --- níže se nacházejí doplnkové a pomocné údaje k sestavám --- v | [11 empty] | False
| Stavba: |  | St. č. 2368 Decentralizace vytápění CA PZP Lobodice
| Objekt: |  | SO04 - Měření a regulace
| Část: |  | SO04.7 - Měření a regulace objektu F – Sklad a myčka aut
| JKSO: | [7 empty] | CC-CZ:
| Místo: |  | PZP Lobodice | [5 empty] | Datum: |  | 06.04.2018
| Objednatel: | [7 empty] | IČ: |  | 27892077
|  | innogy Gas Storage, s.r.o. | [6 empty] | DIČ: |  | CZ27892077
| Zhotovitel: | [7 empty] | IČ:
DIČ:
| Projektant: | [7 empty] | IČ: |  | 28016718
|  | FORGAS a. s. | [6 empty] | DIČ: |  | CZ28016718
| Zpracovatel: | [7 empty] | IČ:
|  | Ing. Pavel Voříšek | [6 empty] | DIČ:
Poznámka:
| Náklady z rozpočtu | [7 empty] | 0
|  | Materiál | [6 empty] | 0
|  | Montáž | [6 empty] | 0
| Ostatní náklady | [7 empty] | 0
| Cena bez DPH | [7 empty] | 0
| DPH | základní | 21% | ze | 0 |  |  |  | 0
|  | snížená | 15% | ze | 0 |  |  |  | 0
|  | zákl. přenesená | 21% | ze | 0 |  |  |  | 0
|  | sníž. přenesená | 15% | ze | 0 |  |  |  | 0
|  | nulová | 0% | ze | 0 |  |  |  | 0
| Cena s DPH |  |  | v | CZK |  |  | 0
| Projektant |  |  |  |  | Zpracovatel
| Datum a podpis: |  |  | Razítko |  | Datum a podpis: |  |  |  | Razítko
| Objednavatel |  |  |  |  | Zhotovitel
| Datum a podpis: |  |  | Razítko |  | Datum a podpis: |  |  |  | Razítko
REKAPITULACE ROZPOČTU
Stavba: |  |  | St. č. 2368 Decentralizace vytápění CA PZP Lobodice
Objekt: |  |  | SO04 - Měření a regulace
Část: |  |  | SO04.7 - Měření a regulace objektu F – Sklad a myčka aut
Místo: |  |  | PZP Lobodice |  |  |  | Datum: |  | 06.04.2018
Objednatel: |  |  | innogy Gas Storage, s.r.o. |  |  |  | Projektant: |  | FORGAS a. s.
Zhotovitel: | [6 empty] | Zpracovatel: |  | Ing. Pavel Voříšek
Kód - Popis |  |  |  |  | Materiál [CZK] |  | Montáž [CZK] |  | Cena celkem [CZK]
1) Náklady z rozpočtu |  |  |  |  | 0 |  | 0 |  | 0 | [17 empty] | -1
| PSV - Práce a dodávky PSV |  |  |  | 0 |  | 0 |  | 0
| 741 - Elektroinstalace - silnoproud |  |  |  | 0 |  | 0 |  | 0
| M - Práce a dodávky M |  |  |  | 0 |  | 0 |  | 0
| 22-M - Montáže technologických zařízení pro dopravní stavby |  |  |  | 0 |  | 0 |  | 0
| 36-M - Montáž prov.,měř. a regul. zařízení |  |  |  | 0 |  | 0 |  | 0
| 46-M - Zemní práce při extr.mont.pracích |  |  |  | 0 |  | 0 |  | 0
| VRN - Vedlejší rozpočtové náklady |  |  |  | 0 |  | 0 |  | 0
| VRN4 - Inženýrská činnost |  |  |  | 0 |  | 0 |  | 0
| VRN9 - Ostatní náklady |  |  |  | 0 |  | 0 |  | 0
2) Ostatní náklady | [8 empty] | 0 | [5 empty] | DPH
Celkové náklady za stavbu 1) + 2) | [7 empty] | 0
ROZPOČET
Stavba: |  |  | St. č. 2368 Decentralizace vytápění CA PZP Lobodice
Objekt: |  |  | SO04 - Měření a regulace
Část: |  |  | SO04.7 - Měření a regulace objektu F – Sklad a myčka aut
Místo: |  |  | PZP Lobodice |  |  |  | Datum: |  | 06.04.2018
Objednatel: |  |  | innogy Gas Storage, s.r.o. |  |  |  | Projektant: |  | FORGAS a. s.
Zhotovitel: | [6 empty] | Zpracovatel: |  | Ing. Pavel Voříšek
PČ | Typ | Kód | Popis |  |  | MJ | Množství | J. materiál [CZK] | J. montáž [CZK] |  |  | Cena celkem [CZK] |  | Poznámka | DPH | J.cena [CZK] | Materiál celkem [CZK] | Montáž celkem [CZK] | J. Nh [h] | Nh celkem [h] | J. hmotnost [t] | Hmotnost celkem [t] | J. suť [t] | Suť Celkem [t]
Náklady z rozpočtu | [8 empty] | 0 | [7 empty] | 0 | 0 |  | 6.577 |  | 1.337 |  | 0 |  | D | -1 | [7 empty] | 0
| PSV - Práce a dodávky PSV | [7 empty] | 0 | [7 empty] | 0 | 0 |  | 2.271 |  | 1.3357 |  | 0 | 2 | D | 0 | ROZPOCET | [6 empty] | 0
| 741 - Elektroinstalace - silnoproud | [7 empty] | 0 | [7 empty] | 0 | 0 |  | 2.271 |  | 1.3357 |  | 0 | 2 | D | 1 | ROZPOCET | [6 empty] | 0
1 | K | 741122142 | Montáž kabel Cu plný kulatý žíla 5x1,5 až 2,5 mm2 zatažený v trubkách (CYKY) |  |  | m | 4 |  |  |  |  | 0 |  |  | základní | 0 | 0 | 0 | 0.098 | 0.392 | 0 | 0 | 0 | 0 | 16 | K | 2 | ROZPOCET | 0 | 0 | 0 | 0 | 0 | 1 | 0 | 16 | -30139788
2 | M | 711031 | CYKY-J 5x1,5 |  |  | m | 4 |  |  |  |  | 0 |  |  | základní | 0 | 0 | 0 | 0 | 0 | 0.1476 | 0.5904 | 0 | 0 | 32 | M | 2 | ROZPOCET | 0 | 0 | 0 | 0 | 0 | 1 | 0 | 16 | -1928321694
3 | K | 741124703 | Montáž kabel Cu stíněný ovládací žíly 2 až 19x1 mm2 uložený volně (JYTY) |  |  | m | 16 |  |  |  |  | 0 |  |  | základní | 0 | 0 | 0 | 0.046 | 0.736 | 0 | 0 | 0 | 0 | 16 | K | 2 | ROZPOCET | 0 | 0 | 0 | 0 | 0 | 1 | 0 | 16 | -466299238
4 | M | 711999 | JYTY-O 2x1 |  |  | m | 16 |  |  |  |  | 0 |  |  | základní | 0 | 0 | 0 | 0 | 0 | 0.04658 | 0.74528 | 0 | 0 | 32 | M | 2 | ROZPOCET | 0 | 0 | 0 | 0 | 0 | 1 | 0 | 16 | -173707074
5 | K | 741132301 | Ukončení kabelů nebo vodičů do 1 kV koncovkou ucpávkovou do 4 žil průměru 12 mm jednoduchý nástavec |  |  | kus | 1 |  |  |  |  | 0 |  |  | základní | 0 | 0 | 0 | 0.123 | 0.123 | 0 | 0 | 0 | 0 | 16 | K | 2 | ROZPOCET | 0 | 0 | 0 | 0 | 0 | 1 | 0 | 16 | -741011215
6 | K | 741132331 | Ukončení kabelů nebo vodičů do 1 kV do 4 mm2 koncovkou ucpávkovou nevýbušnou do 10 žil |  |  | kus | 1 |  |  |  |  | 0 |  |  | základní | 0 | 0 | 0 | 1.02 | 1.02 | 0 | 0 | 0 | 0 | 16 | K | 2 | ROZPOCET | 0 | 0 | 0 | 0 | 0 | 1 | 0 | 16 | 1387499010
| M - Práce a dodávky M | [7 empty] | 0 | [7 empty] | 0 | 0 |  | 4.306 |  | 0.0013 |  | 0 | 3 | D | 0 | ROZPOCET | [6 empty] | 0
| 22-M - Montáže technologických zařízení pro dopravní stavby | [7 empty] | 0 | [7 empty] | 0 | 0 |  | 2.86 |  | 0.0013 |  | 0 | 3 | D | 1 | ROZPOCET | [6 empty] | 0
7 | K | 220301012 | Montáž lišta elektroinstalační typu LV vkládací |  |  | m | 13 |  |  |  |  | 0 |  |  | základní | 0 | 0 | 0 | 0.22 | 2.86 | 0 | 0 | 0 | 0 | 64 | K | 2 | ROZPOCET | 0 | 0 | 0 | 0 | 0 | 1 | 0 | 64 | -1805785579
8 | M | 34571010 | lišta elektroinstalační vkládací 18 x 13 |  |  | m | 13 |  |  |  |  | 0 |  |  | základní | 0 | 0 | 0 | 0 | 0 | 0.0001 | 0.0013 | 0 | 0 | 128 | M | 2 | ROZPOCET | 0 | 0 | 0 | 0 | 0 | 1 | 0 | 128 | -740384209
| 36-M - Montáž prov.,měř. a regul. zařízení | [7 empty] | 0 | [7 empty] | 0 | 0 |  | 0.404 |  | 0 |  | 0 | 3 | D | 1 | ROZPOCET | [6 empty] | 0
9 | K | 360410032.1 | Montáž termostatu |  |  | kus | 1 |  |  |  |  | 0 |  |  | základní | 0 | 0 | 0 | 0.404 | 0.404 | 0 | 0 | 0 | 0 | 64 | K | 2 | ROZPOCET | 0 | 0 | 0 | 0 | 0 | 1 | 0 | 64 | -1700425795
10 | M | termostat | Prostorový termostat |  |  | kus | 1 |  |  |  |  | 0 |  |  | základní | 0 | 0 | 0 | 0 | 0 | 0 | 0 | 0 | 0 | 256 | M | 2 | ROZPOCET | 0 | 0 | 0 | 0 | 0 | 1 | 0 | 64 | -1205461423
11 | K | ext_čidlo | Externí prostorové čidlo |  |  | kus | 1 |  |  |  |  | 0 |  |  | základní | 0 | 0 | 0 | 0 | 0 | 0 | 0 | 0 | 0 | 64 | K | 2 | ROZPOCET | 0 | 0 | 0 | 0 | 0 | 1 | 0 | 64 | 1573847307
12 | K | kk_dn25_serv_p | Dvoucestný kulový kohout DN 25 se servopohenm |  |  | kus | 1 |  |  |  |  | 0 |  |  | základní | 0 | 0 | 0 | 0 | 0 | 0 | 0 | 0 | 0 | 64 | K | 2 | ROZPOCET | 0 | 0 | 0 | 0 | 0 | 1 | 0 | 64 | 1594002699
| 46-M - Zemní práce při extr.mont.pracích | [7 empty] | 0 | [7 empty] | 0 | 0 |  | 1.042 |  | 0 |  | 0 | 3 | D | 1 | ROZPOCET | [6 empty] | 0
13 | K | 460680202 | Vybourání otvorů ve zdivu betonovém plochy do 0,02 m2, tloušťky do 30 cm |  |  | kus | 1 |  |  |  |  | 0 |  |  | základní | 0 | 0 | 0 | 1.042 | 1.042 | 0 | 0 | 0 | 0 | 64 | K | 2 | ROZPOCET | 0 | 0 | 0 | 0 | 0 | 1 | 0 | 64 | -189777453
| VRN - Vedlejší rozpočtové náklady | [7 empty] | 0 | [7 empty] | 0 | 0 |  | 0 |  | 0 |  | 0 | 5 | D | 0 | ROZPOCET | [6 empty] | 0
| VRN4 - Inženýrská činnost | [7 empty] | 0 | [7 empty] | 0 | 0 |  | 0 |  | 0 |  | 0 | 5 | D | 1 | ROZPOCET | [6 empty] | 0
14 | K | 044002000 | Revize |  |  | kpl | 1 |  |  |  |  | 0 |  |  | základní | 0 | 0 | 0 | 0 | 0 | 0 | 0 | 0 | 0 | 1024 | K | 2 | ROZPOCET | 0 | 0 | 0 | 0 | 0 | 1 | 0 | 1024 | -414900177
| VRN9 - Ostatní náklady | [7 empty] | 0 | [7 empty] | 0 | 0 |  | 0 |  | 0 |  | 0 | 5 | D | 1 | ROZPOCET | [6 empty] | 0
15 | K | 092203000.1 | Seřízení, zkušební provoz, zaškolení |  |  | kpl | 1 |  |  |  |  | 0 |  |  | základní | 0 | 0 | 0 | 0 | 0 | 0 | 0 | 0 | 0 | 1024 | K | 2 | ROZPOCET | 0 | 0 | 0 | 0 | 0 | 1 | 0 | 1024 | -1696294210

## SO04.8 - Měření a regulac...
| List obsahuje: |  | 1) Krycí list rozpočtu |  | 2) Rekapitulace rozpočtu |  |  | 3) Rozpočet |  |  | Zpět na list: |  | Rekapitulace stavby
optimalizováno pro tisk sestav ve formátu A4 - na výšku | [12 empty] | >> skryté sloupce << | [12 empty] | {d3786a05-b8d3-4486-8a0e-913ccfb14d4b}
2
KRYCÍ LIST ROZPOČTU | [13 empty] | v --- níže se nacházejí doplnkové a pomocné údaje k sestavám --- v | [11 empty] | False
| Stavba: |  | St. č. 2368 Decentralizace vytápění CA PZP Lobodice
| Objekt: |  | SO04 - Měření a regulace
| Část: |  | SO04.8 - Měření a regulace objektu H – ZBZS
| JKSO: | [7 empty] | CC-CZ:
| Místo: |  | PZP Lobodice | [5 empty] | Datum: |  | 06.04.2018
| Objednatel: | [7 empty] | IČ: |  | 27892077
|  | innogy Gas Storage, s.r.o. | [6 empty] | DIČ: |  | CZ27892077
| Zhotovitel: | [7 empty] | IČ:
DIČ:
| Projektant: | [7 empty] | IČ: |  | 28016718
|  | FORGAS a. s. | [6 empty] | DIČ: |  | CZ28016718
| Zpracovatel: | [7 empty] | IČ:
|  | Ing. Pavel Voříšek | [6 empty] | DIČ:
Poznámka:
| Náklady z rozpočtu | [7 empty] | 0
|  | Materiál | [6 empty] | 0
|  | Montáž | [6 empty] | 0
| Ostatní náklady | [7 empty] | 0
| Cena bez DPH | [7 empty] | 0
| DPH | základní | 21% | ze | 0 |  |  |  | 0
|  | snížená | 15% | ze | 0 |  |  |  | 0
|  | zákl. přenesená | 21% | ze | 0 |  |  |  | 0
|  | sníž. přenesená | 15% | ze | 0 |  |  |  | 0
|  | nulová | 0% | ze | 0 |  |  |  | 0
| Cena s DPH |  |  | v | CZK |  |  | 0
| Projektant |  |  |  |  | Zpracovatel
| Datum a podpis: |  |  | Razítko |  | Datum a podpis: |  |  |  | Razítko
| Objednavatel |  |  |  |  | Zhotovitel
| Datum a podpis: |  |  | Razítko |  | Datum a podpis: |  |  |  | Razítko
REKAPITULACE ROZPOČTU
Stavba: |  |  | St. č. 2368 Decentralizace vytápění CA PZP Lobodice
Objekt: |  |  | SO04 - Měření a regulace
Část: |  |  | SO04.8 - Měření a regulace objektu H – ZBZS
Místo: |  |  | PZP Lobodice |  |  |  | Datum: |  | 06.04.2018
Objednatel: |  |  | innogy Gas Storage, s.r.o. |  |  |  | Projektant: |  | FORGAS a. s.
Zhotovitel: | [6 empty] | Zpracovatel: |  | Ing. Pavel Voříšek
Kód - Popis |  |  |  |  | Materiál [CZK] |  | Montáž [CZK] |  | Cena celkem [CZK]
1) Náklady z rozpočtu |  |  |  |  | 0 |  | 0 |  | 0 | [17 empty] | -1
| PSV - Práce a dodávky PSV |  |  |  | 0 |  | 0 |  | 0
| 741 - Elektroinstalace - silnoproud |  |  |  | 0 |  | 0 |  | 0
| 742 - Elektroinstalace - slaboproud |  |  |  | 0 |  | 0 |  | 0
| M - Práce a dodávky M |  |  |  | 0 |  | 0 |  | 0
| 22-M - Montáže technologických zařízení pro dopravní stavby |  |  |  | 0 |  | 0 |  | 0
| 36-M - Montáž prov.,měř. a regul. zařízení |  |  |  | 0 |  | 0 |  | 0
| 46-M - Zemní práce při extr.mont.pracích |  |  |  | 0 |  | 0 |  | 0
| VRN - Vedlejší rozpočtové náklady |  |  |  | 0 |  | 0 |  | 0
| VRN4 - Inženýrská činnost |  |  |  | 0 |  | 0 |  | 0
| VRN9 - Ostatní náklady |  |  |  | 0 |  | 0 |  | 0
2) Ostatní náklady | [8 empty] | 0 | [5 empty] | DPH
Celkové náklady za stavbu 1) + 2) | [7 empty] | 0
ROZPOČET
Stavba: |  |  | St. č. 2368 Decentralizace vytápění CA PZP Lobodice
Objekt: |  |  | SO04 - Měření a regulace
Část: |  |  | SO04.8 - Měření a regulace objektu H – ZBZS
Místo: |  |  | PZP Lobodice |  |  |  | Datum: |  | 06.04.2018
Objednatel: |  |  | innogy Gas Storage, s.r.o. |  |  |  | Projektant: |  | FORGAS a. s.
Zhotovitel: | [6 empty] | Zpracovatel: |  | Ing. Pavel Voříšek
PČ | Typ | Kód | Popis |  |  | MJ | Množství | J. materiál [CZK] | J. montáž [CZK] |  |  | Cena celkem [CZK] |  | Poznámka | DPH | J.cena [CZK] | Materiál celkem [CZK] | Montáž celkem [CZK] | J. Nh [h] | Nh celkem [h] | J. hmotnost [t] | Hmotnost celkem [t] | J. suť [t] | Suť Celkem [t]
Náklady z rozpočtu | [8 empty] | 0 | [7 empty] | 0 | 0 |  | 36.619 |  | 11.6061 |  | 0 |  | D | -1 | [10 empty] | 0
| PSV - Práce a dodávky PSV | [7 empty] | 0 | [7 empty] | 0 | 0 |  | 20.758 |  | 11.6028 |  | 0 | 2 | D | 0 |  |  |  | ROZPOCET | [6 empty] | 0
| 741 - Elektroinstalace - silnoproud | [7 empty] | 0 | [7 empty] | 0 | 0 |  | 18.078 |  | 11.6021 |  | 0 | 2 | D | 1 |  |  |  | ROZPOCET | [6 empty] | 0
1 | K | 741120101 | Montáž vodič Cu izolovaný plný a laněný s PVC pláštěm žíla 0,15-16 mm2 zatažený (CY, CHAH-R(V)) |  |  | m | 19 |  |  |  |  | 0 |  |  | základní | 0 | 0 | 0 | 0.03 | 0.57 | 0 | 0 | 0 | 0 | 16 | K | 2 |  |  |  | ROZPOCET | 0 | 0 | 0 | 0 | 0 | 1 | 0 | 16 | 481755366
2 | M | 10.049.142r01 | CY 4 |  |  | m | 19 |  |  |  |  | 0 |  |  | základní | 0 | 0 | 0 | 0 | 0 | 0 | 0 | 0 | 0 | 32 | M | 2 |  |  |  | ROZPOCET | 0 | 0 | 0 | 0 | 0 | 1 | 0 | 16 | -680467335
3 | K | 741122211 | Montáž kabel Cu plný kulatý žíla 3x1,5 až 6 mm2 uložený volně (CYKY) |  |  | m | 29 |  |  |  |  | 0 |  |  | základní | 0 | 0 | 0 | 0.046 | 1.334 | 0 | 0 | 0 | 0 | 16 | K | 2 |  |  |  | ROZPOCET | 0 | 0 | 0 | 0 | 0 | 1 | 0 | 16 | -1695433428
4 | M | 711018 | CYKY-J 3x1,5 |  |  | m | 29 |  |  |  |  | 0 |  |  | základní | 0 | 0 | 0 | 0 | 0 | 0.10091 | 2.9264 | 0 | 0 | 32 | M | 2 |  |  |  | ROZPOCET | 0 | 0 | 0 | 0 | 0 | 1 | 0 | 16 | -184511287
5 | K | 741124703 | Montáž kabel Cu stíněný ovládací žíly 2 až 19x1 mm2 uložený volně (JYTY) |  |  | m | 133 |  |  |  |  | 0 |  |  | základní | 0 | 0 | 0 | 0.046 | 6.118 | 0 | 0 | 0 | 0 | 16 | K | 2 |  |  |  | ROZPOCET | 0 | 0 | 0 | 0 | 0 | 1 | 0 | 16 | 1274810024
|  |  | "JYTY 2x1" 84 |  |  |  | 84 | [18 empty] | VV | 2 | 2 | True | 0 | ROZPOCET
|  |  | "JYTY 4x1" 21 |  |  |  | 21 | [18 empty] | VV | 2 | 2 | True | 0 | ROZPOCET
|  |  | "JYTY 7x1" 28 |  |  |  | 28 | [18 empty] | VV | 2 | 2 | True | 0 | ROZPOCET
|  |  | Součet |  |  |  | 133 | [18 empty] | VV | 2 | 4 | True | 1 | ROZPOCET
6 | M | 711999 | JYTY-O 2x1 |  |  | m | 84 |  |  |  |  | 0 |  |  | základní | 0 | 0 | 0 | 0 | 0 | 0.04658 | 3.9127 | 0 | 0 | 32 | M | 2 |  |  |  | ROZPOCET | 0 | 0 | 0 | 0 | 0 | 1 | 0 | 16 | -1451064164
7 | M | 712005 | JYTY-O 4x1 |  |  | m | 21 |  |  |  |  | 0 |  |  | základní | 0 | 0 | 0 | 0 | 0 | 0.07521 | 1.5794 | 0 | 0 | 32 | M | 2 |  |  |  | ROZPOCET | 0 | 0 | 0 | 0 | 0 | 1 | 0 | 16 | 486770550
8 | M | 712018 | JYTY-O 7x1 |  |  | m | 28 |  |  |  |  | 0 |  |  | základní | 0 | 0 | 0 | 0 | 0 | 0.1137 | 3.1836 | 0 | 0 | 32 | M | 2 |  |  |  | ROZPOCET | 0 | 0 | 0 | 0 | 0 | 1 | 0 | 16 | 24622841
9 | K | 741132301 | Ukončení kabelů nebo vodičů do 1 kV koncovkou ucpávkovou do 4 žil průměru 12 mm jednoduchý nástavec |  |  | kus | 20 |  |  |  |  | 0 |  |  | základní | 0 | 0 | 0 | 0.123 | 2.46 | 0 | 0 | 0 | 0 | 16 | K | 2 |  |  |  | ROZPOCET | 0 | 0 | 0 | 0 | 0 | 1 | 0 | 16 | 1879864967
10 | K | 741132331 | Ukončení kabelů nebo vodičů do 1 kV do 4 mm2 koncovkou ucpávkovou nevýbušnou do 10 žil |  |  | kus | 3 |  |  |  |  | 0 |  |  | základní | 0 | 0 | 0 | 1.02 | 3.06 | 0 | 0 | 0 | 0 | 16 | K | 2 |  |  |  | ROZPOCET | 0 | 0 | 0 | 0 | 0 | 1 | 0 | 16 | -1243826097
11 | K | 741210211 | Montáž rozváděč skříňový nebo panelový nedělitelný do 500 kg |  |  | kus | 1 |  |  |  |  | 0 |  |  | základní | 0 | 0 | 0 | 4.536 | 4.536 | 0 | 0 | 0 | 0 | 16 | K | 2 |  |  |  | ROZPOCET | 0 | 0 | 0 | 0 | 0 | 1 | 0 | 16 | -207862794
12 | M | ROZV | Rozvaděč 600x800x200 včetně výbavy, výroby a dokumentace |  |  | kus | 1 |  |  |  |  | 0 |  |  | základní | 0 | 0 | 0 | 0 | 0 | 0 | 0 | 0 | 0 | 32 | M | 2 |  |  |  | ROZPOCET | 0 | 0 | 0 | 0 | 0 | 1 | 0 | 16 | -1157312909
| 742 - Elektroinstalace - slaboproud | [7 empty] | 0 | [7 empty] | 0 | 0 |  | 2.68 |  | 0.00064 |  | 0 | 2 | D | 1 |  |  |  | ROZPOCET | [6 empty] | 0
13 | K | 742110102.2 | Montáž kabelového žlabu pro slaboproud drátěného 50/50 mm včetně konzole a příslušenství |  |  | m | 6 |  |  |  |  | 0 |  |  | základní | 0 | 0 | 0 | 0.34 | 2.04 | 0 | 0 | 0 | 0 | 16 | K | 2 |  |  |  | ROZPOCET | 0 | 0 | 0 | 0 | 0 | 1 | 0 | 16 | 283044090
14 | M | žlab _drát_50-50 | kabelový drátěný žlab 50/50 mm včetně konzole a příslušenství |  |  | m | 6 |  |  |  |  | 0 |  |  | základní | 0 | 0 | 0 | 0 | 0 | 0 | 0 | 0 | 0 | 32 | M | 2 |  |  |  | ROZPOCET | 0 | 0 | 0 | 0 | 0 | 1 | 0 | 16 | 1358626375
15 | K | 742121001 | Montáž kabelů sdělovacích pro vnitřní rozvody do 15 žil |  |  | m | 16 |  |  |  |  | 0 |  |  | základní | 0 | 0 | 0 | 0.04 | 0.64 | 0 | 0 | 0 | 0 | 16 | K | 2 |  |  |  | ROZPOCET | 0 | 0 | 0 | 0 | 0 | 1 | 0 | 16 | 2034572577
16 | M | 34121015 | kabel sdělovací s Cu jádrem 4x2x0,5mm |  |  | m | 16 |  |  |  |  | 0 |  |  | základní | 0 | 0 | 0 | 0 | 0 | 4e-05 | 0.00064 | 0 | 0 | 32 | M | 2 |  |  |  | ROZPOCET | 0 | 0 | 0 | 0 | 0 | 1 | 0 | 16 | 1440715015
| M - Práce a dodávky M | [7 empty] | 0 | [7 empty] | 0 | 0 |  | 15.861 |  | 0.00331 |  | 0 | 3 | D | 0 |  |  |  | ROZPOCET | [6 empty] | 0
| 22-M - Montáže technologických zařízení pro dopravní stavby | [7 empty] | 0 | [7 empty] | 0 | 0 |  | 10.51 |  | 0.00331 |  | 0 | 3 | D | 1 |  |  |  | ROZPOCET | [6 empty] | 0
17 | K | 220110346.1 | Montáž štítku |  |  | kus | 48 |  |  |  |  | 0 |  |  | základní | 0 | 0 | 0 | 0.11 | 5.28 | 0 | 0 | 0 | 0 | 64 | K | 2 |  |  |  | ROZPOCET | 0 | 0 | 0 | 0 | 0 | 1 | 0 | 64 | -204135667
18 | M | 35442110 | štítek plastový |  |  | kus | 48 |  |  |  |  | 0 |  |  | základní | 0 | 0 | 0 | 0 | 0 | 0 | 0 | 0 | 0 | 256 | M | 2 |  |  |  | ROZPOCET | 0 | 0 | 0 | 0 | 0 | 1 | 0 | 64 | 126390446
19 | K | 220260543.1 | Montáž trubky PVC 17mm vč. příchytek |  |  | m | 2 |  |  |  |  | 0 |  |  | základní | 0 | 0 | 0 | 0.21 | 0.42 | 0 | 0 | 0 | 0 | 64 | K | 2 |  |  |  | ROZPOCET | 0 | 0 | 0 | 0 | 0 | 1 | 0 | 64 | 2010335375
20 | M | 34571092.1 | trubka elektroinstalační z PVC D 17,4/20 mm |  |  | m | 2 |  |  |  |  | 0 |  |  | základní | 0 | 0 | 0 | 0 | 0 | 0.00019 | 0.00038 | 0 | 0 | 128 | M | 2 |  |  |  | ROZPOCET | 0 | 0 | 0 | 0 | 0 | 1 | 0 | 128 | 1636395971
21 | K | 220260543.2 | Montáž trubky PVC 11mm |  |  | m | 3 |  |  |  |  | 0 |  |  | základní | 0 | 0 | 0 | 0.21 | 0.63 | 0 | 0 | 0 | 0 | 64 | K | 2 |  |  |  | ROZPOCET | 0 | 0 | 0 | 0 | 0 | 1 | 0 | 64 | 95946824
22 | M | 34571092.2 | trubka elektroinstalační ohebná z PVC D 11mm |  |  | m | 3 |  |  |  |  | 0 |  |  | základní | 0 | 0 | 0 | 0 | 0 | 0.00019 | 0.00057 | 0 | 0 | 128 | M | 2 |  |  |  | ROZPOCET | 0 | 0 | 0 | 0 | 0 | 1 | 0 | 128 | -1136864854
23 | K | 220301012 | Montáž lišta elektroinstalační typu LV vkládací |  |  | m | 19 |  |  |  |  | 0 |  |  | základní | 0 | 0 | 0 | 0.22 | 4.18 | 0 | 0 | 0 | 0 | 64 | K | 2 |  |  |  | ROZPOCET | 0 | 0 | 0 | 0 | 0 | 1 | 0 | 64 | -1170614936
24 | M | 34571012.1 | lišta elektroinstalační vkládací 40 x 40 |  |  | m | 2 |  |  |  |  | 0 |  |  | základní | 0 | 0 | 0 | 0 | 0 | 0.00023 | 0.00046 | 0 | 0 | 128 | M | 2 |  |  |  | ROZPOCET | 0 | 0 | 0 | 0 | 0 | 1 | 0 | 128 | 280238372
25 | M | 34571011 | lišta elektroinstalační vkládací 24 x 22 |  |  | m | 4 |  |  |  |  | 0 |  |  | základní | 0 | 0 | 0 | 0 | 0 | 0.00015 | 0.0006 | 0 | 0 | 128 | M | 2 |  |  |  | ROZPOCET | 0 | 0 | 0 | 0 | 0 | 1 | 0 | 128 | -619814149
26 | M | 34571010 | lišta elektroinstalační vkládací 18 x 13 |  |  | m | 13 |  |  |  |  | 0 |  |  | základní | 0 | 0 | 0 | 0 | 0 | 0.0001 | 0.0013 | 0 | 0 | 128 | M | 2 |  |  |  | ROZPOCET | 0 | 0 | 0 | 0 | 0 | 1 | 0 | 128 | 1630300039
| 36-M - Montáž prov.,měř. a regul. zařízení | [7 empty] | 0 | [7 empty] | 0 | 0 |  | 2.225 |  | 0 |  | 0 | 3 | D | 1 |  |  |  | ROZPOCET | [6 empty] | 0
27 | K | 360410001.1 | Montáž teploměru |  |  | kus | 1 |  |  |  |  | 0 |  |  | základní | 0 | 0 | 0 | 0.212 | 0.212 | 0 | 0 | 0 | 0 | 64 | K | 2 |  |  |  | ROZPOCET | 0 | 0 | 0 | 0 | 0 | 1 | 0 | 64 | 476263613
28 | K | 360410028.1 | Montáž snímače teploty příložné |  |  | kus | 3 |  |  |  |  | 0 |  |  | základní | 0 | 0 | 0 | 0.212 | 0.636 | 0 | 0 | 0 | 0 | 64 | K | 2 |  |  |  | ROZPOCET | 0 | 0 | 0 | 0 | 0 | 1 | 0 | 64 | -1355075007
29 | M | sním_teplot_příl | Snímač teploty příložný |  |  | kus | 3 |  |  |  |  | 0 |  |  | základní | 0 | 0 | 0 | 0 | 0 | 0 | 0 | 0 | 0 | 256 | M | 2 |  |  |  | ROZPOCET | 0 | 0 | 0 | 0 | 0 | 1 | 0 | 64 | -1835129255
30 | K | 360410028.2 | Montáž snímače venkovní teploty |  |  | kus | 2 |  |  |  |  | 0 |  |  | základní | 0 | 0 | 0 | 0.212 | 0.424 | 0 | 0 | 0 | 0 | 64 | K | 2 |  |  |  | ROZPOCET | 0 | 0 | 0 | 0 | 0 | 1 | 0 | 64 | -1053490642
31 | M | sním_teplot_venk | Snímač venkovní teploty |  |  | kus | 2 |  |  |  |  | 0 |  |  | základní | 0 | 0 | 0 | 0 | 0 | 0 | 0 | 0 | 0 | 256 | M | 2 |  |  |  | ROZPOCET | 0 | 0 | 0 | 0 | 0 | 1 | 0 | 64 | -1472980677
32 | K | 360410076.1 | Montáž snímače tlaku |  |  | kus | 1 |  |  |  |  | 0 |  |  | základní | 0 | 0 | 0 | 0.575 | 0.575 | 0 | 0 | 0 | 0 | 64 | K | 2 |  |  |  | ROZPOCET | 0 | 0 | 0 | 0 | 0 | 1 | 0 | 64 | 2031087722
33 | M | sním_tlak | Snímač tlaku 0-600kPa |  |  | kus | 1 |  |  |  |  | 0 |  |  | základní | 0 | 0 | 0 | 0 | 0 | 0 | 0 | 0 | 0 | 256 | M | 2 |  |  |  | ROZPOCET | 0 | 0 | 0 | 0 | 0 | 1 | 0 | 64 | 1029158451
34 | K | 360410182.1 | Montáž elektrody ponorné |  |  | kus | 2 |  |  |  |  | 0 |  |  | základní | 0 | 0 | 0 | 0.189 | 0.378 | 0 | 0 | 0 | 0 | 64 | K | 2 |  |  |  | ROZPOCET | 0 | 0 | 0 | 0 | 0 | 1 | 0 | 64 | -463483373
35 | M | elektrod_ponor | Elektroda ponorná |  |  | kus | 2 |  |  |  |  | 0 |  |  | základní | 0 | 0 | 0 | 0 | 0 | 0 | 0 | 0 | 0 | 256 | M | 2 |  |  |  | ROZPOCET | 0 | 0 | 0 | 0 | 0 | 1 | 0 | 64 | -1301502908
36 | K | LCD | Operátorský LCD panel s klávesnicí |  |  | kus | 1 |  |  |  |  | 0 |  |  | základní | 0 | 0 | 0 | 0 | 0 | 0 | 0 | 0 | 0 | 64 | K | 2 |  |  |  | ROZPOCET | 0 | 0 | 0 | 0 | 0 | 1 | 0 | 64 | -143829443
37 | K | PLC | PLC - základní modul řídícího systému vč. software |  |  | kus | 1 |  |  |  |  | 0 |  |  | základní | 0 | 0 | 0 | 0 | 0 | 0 | 0 | 0 | 0 | 64 | K | 2 |  |  |  | ROZPOCET | 0 | 0 | 0 | 0 | 0 | 1 | 0 | 64 | -57251651
38 | K | CIB | CIB, 2* Bus Master vč. software |  |  | kus | 1 |  |  |  |  | 0 |  |  | základní | 0 | 0 | 0 | 0 | 0 | 0 | 0 | 0 | 0 | 64 | K | 2 |  |  |  | ROZPOCET | 0 | 0 | 0 | 0 | 0 | 1 | 0 | 64 | -510316138
39 | K | ele_propoj | Plynový kotel - elektrické propojení |  |  | kus | 1 |  |  |  |  | 0 |  |  | základní | 0 | 0 | 0 | 0 | 0 | 0 | 0 | 0 | 0 | 64 | K | 2 |  |  |  | ROZPOCET | 0 | 0 | 0 | 0 | 0 | 1 | 0 | 64 | -1853099255
40 | K | ele_vent | El. připojení a zprovoznění ventilu |  |  | kus | 3 |  |  |  |  | 0 |  |  | základní | 0 | 0 | 0 | 0 | 0 | 0 | 0 | 0 | 0 | 64 | K | 2 |  |  |  | ROZPOCET | 0 | 0 | 0 | 0 | 0 | 1 | 0 | 64 | 883973484
41 | K | ele_čepad | Připojení oběhového čerpadla |  |  | kus | 3 |  |  |  |  | 0 |  |  | základní | 0 | 0 | 0 | 0 | 0 | 0 | 0 | 0 | 0 | 64 | K | 2 |  |  |  | ROZPOCET | 0 | 0 | 0 | 0 | 0 | 1 | 0 | 64 | 787654515
42 | K | komunikace_CIB | Prostorový přístroj komunikace CIB vč. software |  |  | kus | 1 |  |  |  |  | 0 |  |  | základní | 0 | 0 | 0 | 0 | 0 | 0 | 0 | 0 | 0 | 64 | K | 2 |  |  |  | ROZPOCET | 0 | 0 | 0 | 0 | 0 | 1 | 0 | 64 | -2040422019
43 | K | detektor_CO | Plynový detektor provedení pro "CO" |  |  | kus | 1 |  |  |  |  | 0 |  |  | základní | 0 | 0 | 0 | 0 | 0 | 0 | 0 | 0 | 0 | 64 | K | 2 |  |  |  | ROZPOCET | 0 | 0 | 0 | 0 | 0 | 1 | 0 | 64 | -1678416191
44 | K | čidlo_detektor_met | Přídavné čidlo k detektoru pro "metan" |  |  | kus | 1 |  |  |  |  | 0 |  |  | základní | 0 | 0 | 0 | 0 | 0 | 0 | 0 | 0 | 0 | 64 | K | 2 |  |  |  | ROZPOCET | 0 | 0 | 0 | 0 | 0 | 1 | 0 | 64 | 443465964
45 | K | houk | Houkačka 24V, 50Hz |  |  | kus | 1 |  |  |  |  | 0 |  |  | základní | 0 | 0 | 0 | 0 | 0 | 0 | 0 | 0 | 0 | 64 | K | 2 |  |  |  | ROZPOCET | 0 | 0 | 0 | 0 | 0 | 1 | 0 | 64 | 253674599
46 | K | svork | Svorkovnice pro vyrovnání potenciálu |  |  | kus | 1 |  |  |  |  | 0 |  |  | základní | 0 | 0 | 0 | 0 | 0 | 0 | 0 | 0 | 0 | 64 | K | 2 |  |  |  | ROZPOCET | 0 | 0 | 0 | 0 | 0 | 1 | 0 | 64 | 1869068937
47 | K | Uzemn | Zemnící svorka univerzální vč. zemnícího pásku Cu |  |  | kus | 9 |  |  |  |  | 0 |  |  | základní | 0 | 0 | 0 | 0 | 0 | 0 | 0 | 0 | 0 | 64 | K | 2 |  |  |  | ROZPOCET | 0 | 0 | 0 | 0 | 0 | 1 | 0 | 64 | 814325820
48 | K | pospoj | Pospojení elektricky vodivých částí |  |  | kus | 1 |  |  |  |  | 0 |  |  | základní | 0 | 0 | 0 | 0 | 0 | 0 | 0 | 0 | 0 | 64 | K | 2 |  |  |  | ROZPOCET | 0 | 0 | 0 | 0 | 0 | 1 | 0 | 64 | 1933467150
49 | K | mont_kabel | Montáž kabelové trasy, úprava stávající |  |  | m | 1 |  |  |  |  | 0 |  |  | základní | 0 | 0 | 0 | 0 | 0 | 0 | 0 | 0 | 0 | 64 | K | 2 |  |  |  | ROZPOCET | 0 | 0 | 0 | 0 | 0 | 1 | 0 | 64 | 354532313
50 | K | zás_230 | Zásuvka 230V, 50Hz - na zeď |  |  | kus | 1 |  |  |  |  | 0 |  |  | základní | 0 | 0 | 0 | 0 | 0 | 0 | 0 | 0 | 0 | 64 | K | 2 |  |  |  | ROZPOCET | 0 | 0 | 0 | 0 | 0 | 1 | 0 | 64 | -1536199064
| 46-M - Zemní práce při extr.mont.pracích | [7 empty] | 0 | [7 empty] | 0 | 0 |  | 3.126 |  | 0 |  | 0 | 3 | D | 1 |  |  |  | ROZPOCET | [6 empty] | 0
51 | K | 460680202 | Vybourání otvorů ve zdivu betonovém plochy do 0,02 m2, tloušťky do 30 cm |  |  | kus | 3 |  |  |  |  | 0 |  |  | základní | 0 | 0 | 0 | 1.042 | 3.126 | 0 | 0 | 0 | 0 | 64 | K | 2 |  |  |  | ROZPOCET | 0 | 0 | 0 | 0 | 0 | 1 | 0 | 64 | 903306074
| VRN - Vedlejší rozpočtové náklady | [7 empty] | 0 | [7 empty] | 0 | 0 |  | 0 |  | 0 |  | 0 | 5 | D | 0 |  |  |  | ROZPOCET | [6 empty] | 0
| VRN4 - Inženýrská činnost | [7 empty] | 0 | [7 empty] | 0 | 0 |  | 0 |  | 0 |  | 0 | 5 | D | 1 |  |  |  | ROZPOCET | [6 empty] | 0
52 | K | 044002000 | Revize |  |  | kpl | 1 |  |  |  |  | 0 |  |  | základní | 0 | 0 | 0 | 0 | 0 | 0 | 0 | 0 | 0 | 1024 | K | 2 |  |  |  | ROZPOCET | 0 | 0 | 0 | 0 | 0 | 1 | 0 | 1024 | 1422359548
53 | K | 045303000 | Koordinační činnost |  |  | hod | 3 |  |  |  |  | 0 |  |  | základní | 0 | 0 | 0 | 0 | 0 | 0 | 0 | 0 | 0 | 1024 | K | 2 |  |  |  | ROZPOCET | 0 | 0 | 0 | 0 | 0 | 1 | 0 | 1024 | -29967067
| VRN9 - Ostatní náklady | [7 empty] | 0 | [7 empty] | 0 | 0 |  | 0 |  | 0 |  | 0 | 5 | D | 1 |  |  |  | ROZPOCET | [6 empty] | 0
54 | K | 092203000.1 | Seřízení, zkušební provoz, zaškolení |  |  | kpl | 1 |  |  |  |  | 0 |  |  | základní | 0 | 0 | 0 | 0 | 0 | 0 | 0 | 0 | 0 | 1024 | K | 2 |  |  |  | ROZPOCET | 0 | 0 | 0 | 0 | 0 | 1 | 0 | 1024 | -402576856

## SO06 - Odstranění kotelny
| List obsahuje: |  | 1) Krycí list rozpočtu |  | 2) Rekapitulace rozpočtu |  |  | 3) Rozpočet |  |  | Zpět na list: |  | Rekapitulace stavby
optimalizováno pro tisk sestav ve formátu A4 - na výšku | [12 empty] | >> skryté sloupce << | [12 empty] | {77bb87c4-7358-475e-ba98-979ba7ed4ce4}
2
KRYCÍ LIST ROZPOČTU | [13 empty] | v --- níže se nacházejí doplnkové a pomocné údaje k sestavám --- v | [11 empty] | False
| Stavba: |  | St. č. 2368 Decentralizace vytápění CA PZP Lobodice
| Objekt: |  | SO06 - Odstranění kotelny
| JKSO: | [7 empty] | CC-CZ:
| Místo: |  | PZP Lobodice | [5 empty] | Datum: |  | 06.04.2018
| Objednatel: | [7 empty] | IČ: |  | 27892077
|  | innogy Gas Storage, s.r.o. | [6 empty] | DIČ: |  | CZ27892077
| Zhotovitel: | [7 empty] | IČ:
DIČ:
| Projektant: | [7 empty] | IČ: |  | 28016718
|  | FORGAS a. s. | [6 empty] | DIČ: |  | CZ28016718
| Zpracovatel: | [7 empty] | IČ:
|  | Petr Teplý | [6 empty] | DIČ:
Poznámka:
| Náklady z rozpočtu | [7 empty] | 0
|  | Materiál | [6 empty] | 0
|  | Montáž | [6 empty] | 0
| Ostatní náklady | [7 empty] | 0
| Cena bez DPH | [7 empty] | 0
| DPH | základní | 21% | ze | 0 |  |  |  | 0
|  | snížená | 15% | ze | 0 |  |  |  | 0
|  | zákl. přenesená | 21% | ze | 0 |  |  |  | 0
|  | sníž. přenesená | 15% | ze | 0 |  |  |  | 0
|  | nulová | 0% | ze | 0 |  |  |  | 0
| Cena s DPH |  |  | v | CZK |  |  | 0
| Projektant |  |  |  |  | Zpracovatel
| Datum a podpis: |  |  | Razítko |  | Datum a podpis: |  |  |  | Razítko
| Objednavatel |  |  |  |  | Zhotovitel
| Datum a podpis: |  |  | Razítko |  | Datum a podpis: |  |  |  | Razítko
REKAPITULACE ROZPOČTU
Stavba: |  |  | St. č. 2368 Decentralizace vytápění CA PZP Lobodice
Objekt: |  |  | SO06 - Odstranění kotelny
Místo: |  |  | PZP Lobodice |  |  |  | Datum: |  | 06.04.2018
Objednatel: |  |  | innogy Gas Storage, s.r.o. |  |  |  | Projektant: |  | FORGAS a. s.
Zhotovitel: | [6 empty] | Zpracovatel: |  | Petr Teplý
Kód - Popis |  |  |  |  | Materiál [CZK] |  | Montáž [CZK] |  | Cena celkem [CZK]
1) Náklady z rozpočtu |  |  |  |  | 0 |  | 0 |  | 0 | [17 empty] | -1
| PSV - Práce a dodávky PSV |  |  |  | 0 |  | 0 |  | 0
| 731 - Ústřední vytápění - kotelny |  |  |  | 0 |  | 0 |  | 0
| 732 - Ústřední vytápění - strojovny |  |  |  | 0 |  | 0 |  | 0
| 733 - Ústřední vytápění - rozvodné potrubí |  |  |  | 0 |  | 0 |  | 0
| 734 - Ústřední vytápění - armatury |  |  |  | 0 |  | 0 |  | 0
| Ostatní - Ostatní |  |  |  | 0 |  | 0 |  | 0
| ODP - Odpočet výnosu z odprodeje šrotu (J.ceny se znaménkem mínus) |  |  |  | 0 |  | 0 |  | 0
2) Ostatní náklady | [8 empty] | 0 | [5 empty] | DPH
Celkové náklady za stavbu 1) + 2) | [7 empty] | 0
ROZPOČET
Stavba: |  |  | St. č. 2368 Decentralizace vytápění CA PZP Lobodice
Objekt: |  |  | SO06 - Odstranění kotelny
Místo: |  |  | PZP Lobodice |  |  |  | Datum: |  | 06.04.2018
Objednatel: |  |  | innogy Gas Storage, s.r.o. |  |  |  | Projektant: |  | FORGAS a. s.
Zhotovitel: | [6 empty] | Zpracovatel: |  | Petr Teplý
PČ | Typ | Kód | Popis |  |  | MJ | Množství | J. materiál [CZK] | J. montáž [CZK] |  |  | Cena celkem [CZK] |  | Poznámka | DPH | J.cena [CZK] | Materiál celkem [CZK] | Montáž celkem [CZK] | J. Nh [h] | Nh celkem [h] | J. hmotnost [t] | Hmotnost celkem [t] | J. suť [t] | Suť Celkem [t]
Náklady z rozpočtu | [8 empty] | 0 | [7 empty] | 0 | 0 |  | 291.6127 |  | 0.05574 |  | 8.9595 |  | D | -1 | [10 empty] | 0
| PSV - Práce a dodávky PSV | [7 empty] | 0 | [7 empty] | 0 | 0 |  | 291.6127 |  | 0.05574 |  | 8.9595 | 2 | D | 0 |  |  |  | ROZPOCET | [6 empty] | 0
| 731 - Ústřední vytápění - kotelny | [7 empty] | 0 | [7 empty] | 0 | 0 |  | 53.5029 |  | 0 |  | 0 | 2 | D | 1 |  |  |  | ROZPOCET | [6 empty] | 0
1 | K | r099 | Demontáž stacionárního kotle KDVE 25, 250kW |  |  | kus | 3 |  |  |  |  | 0 |  |  | základní | 0 | 0 | 0 | 0 | 0 | 0 | 0 | 0 | 0 | 16 | K | 2 |  |  |  | ROZPOCET | 0 | 0 | 0 | 0 | 0 | 1 | 0 | 16 | 906472638
|  |  | včetně hořáku a příslušenství | [22 empty] | P | 2
2 | K | r005 | Demontáž axiálního ventilátoru s vodním ohřevem Sahara |  |  | kus | 3 |  |  |  |  | 0 |  |  | základní | 0 | 0 | 0 | 0 | 0 | 0 | 0 | 0 | 0 | 16 | K | 2 |  |  |  | ROZPOCET | 0 | 0 | 0 | 0 | 0 | 1 | 0 | 16 | -486405123
3 | K | r007 | Vypuštění a likvidace chladící kapaliny |  |  | kpl | 1 |  |  |  |  | 0 |  |  | základní | 0 | 0 | 0 | 0 | 0 | 0 | 0 | 0 | 0 | 16 | K | 2 |  |  |  | ROZPOCET | 0 | 0 | 0 | 0 | 0 | 1 | 0 | 16 | -36288270
4 | K | 731890801 | Přemístění demontovaných kotelen umístěných ve výšce nebo hloubce objektu do 6 m |  |  | t | 4.692 |  |  |  |  | 0 |  |  | základní | 0 | 0 | 0 | 11.403 | 53.5029 | 0 | 0 | 0 | 0 | 16 | K | 2 |  |  |  | ROZPOCET | 0 | 0 | 0 | 0 | 0 | 1 | 0 | 16 | 2010047226
| 732 - Ústřední vytápění - strojovny | [7 empty] | 0 | [7 empty] | 0 | 0 |  | 15.967 |  | 0.00077 |  | 1.6107 | 2 | D | 1 |  |  |  | ROZPOCET | [6 empty] | 0
5 | K | 732110812R01 | Demontáž rozdělovače nebo sběrače |  |  | m | 15 |  |  |  |  | 0 |  |  | základní | 0 | 0 | 0 | 0.35 | 5.25 | 0 | 0 | 0.09358 | 1.4037 | 16 | K | 2 |  |  |  | ROZPOCET | 0 | 0 | 0 | 0 | 0 | 1 | 0 | 16 | -1357683056
|  |  | celkem pro R1, R2, R3, R4, S1, S2 | [22 empty] | P | 2
6 | K | 732320815 | Demontáž nádrže beztlaké nebo tlakové odpojení od rozvodů potrubí obsah do 1000 litrů |  |  | kus | 1 |  |  |  |  | 0 |  |  | základní | 0 | 0 | 0 | 1.46 | 1.46 | 0 | 0 | 0 | 0 | 16 | K | 2 |  |  |  | ROZPOCET | 0 | 0 | 0 | 0 | 0 | 1 | 0 | 16 | 438363330
7 | K | 732324815 | Demontáž nádrže beztlaké nebo tlakové vypuštění vody z nádrže obsah do 1000 litrů |  |  | kus | 1 |  |  |  |  | 0 |  |  | základní | 0 | 0 | 0 | 0.63 | 0.63 | 0 | 0 | 0 | 0 | 16 | K | 2 |  |  |  | ROZPOCET | 0 | 0 | 0 | 0 | 0 | 1 | 0 | 16 | 98437876
8 | K | 732420811R01 | Demontáž čerpadla oběhového spirálního DN 15 |  |  | kus | 2 |  |  |  |  | 0 |  |  | základní | 0 | 0 | 0 | 0.42 | 0.84 | 7e-05 | 0.00014 | 0.0045 | 0.009 | 16 | K | 2 |  |  |  | ROZPOCET | 0 | 0 | 0 | 0 | 0 | 1 | 0 | 16 | 38285595
9 | K | 732420813 | Demontáž čerpadla oběhového spirálního DN 50 |  |  | kus | 9 |  |  |  |  | 0 |  |  | základní | 0 | 0 | 0 | 0.5 | 4.5 | 7e-05 | 0.00063 | 0.022 | 0.198 | 16 | K | 2 |  |  |  | ROZPOCET | 0 | 0 | 0 | 0 | 0 | 1 | 0 | 16 | -761521238
10 | K | r004 | Demontáž hladinoměru |  |  | kus | 2 |  |  |  |  | 0 |  |  | základní | 0 | 0 | 0 | 0 | 0 | 0 | 0 | 0 | 0 | 16 | K | 2 |  |  |  | ROZPOCET | 0 | 0 | 0 | 0 | 0 | 1 | 0 | 16 | -241531657
11 | K | r008 | Demontáž úpravny vody |  |  | soub | 1 |  |  |  |  | 0 |  |  | základní | 0 | 0 | 0 | 0 | 0 | 0 | 0 | 0 | 0 | 16 | K | 2 |  |  |  | ROZPOCET | 0 | 0 | 0 | 0 | 0 | 1 | 0 | 16 | 61821097
|  |  | ocelový rám, 2x čerpadlo, 2x plastová nádoba, filtr a PE potrubí | [22 empty] | P | 2
12 | K | 732890801 | Přesun demontovaných strojoven vodorovně 100 m v objektech výšky do 6 m |  |  | t | 0.813 |  |  |  |  | 0 |  |  | základní | 0 | 0 | 0 | 4.043 | 3.287 | 0 | 0 | 0 | 0 | 16 | K | 2 |  |  |  | ROZPOCET | 0 | 0 | 0 | 0 | 0 | 1 | 0 | 16 | -1963214191
| 733 - Ústřední vytápění - rozvodné potrubí | [7 empty] | 0 | [7 empty] | 0 | 0 |  | 85.0606 |  | 0.0287 |  | 3.3254 | 2 | D | 1 |  |  |  | ROZPOCET | [6 empty] | 0
13 | K | 733120815 | Demontáž potrubí ocelového hladkého do D 38 |  |  | m | 115 |  |  |  |  | 0 |  |  | základní | 0 | 0 | 0 | 0.083 | 9.545 | 4e-05 | 0.0046 | 0.00254 | 0.2921 | 16 | K | 2 |  |  |  | ROZPOCET | 0 | 0 | 0 | 0 | 0 | 1 | 0 | 16 | 1703758035
|  |  | Trubka ocelová 26,9×2,65 | [22 empty] | VV | 2 | 1 | True | 0 | ROZPOCET
|  |  | 45 |  |  |  | 45 | [18 empty] | VV | 2 | 2 | True | 0 | ROZPOCET
|  |  | Trubka ocelová 33,7×3,25 | [22 empty] | VV | 2 | 1 | True | 0 | ROZPOCET
|  |  | 70 |  |  |  | 70 | [18 empty] | VV | 2 | 2 | True | 0 | ROZPOCET
|  |  | Součet |  |  |  | 115 | [18 empty] | VV | 2 | 4 | True | 1 | ROZPOCET
14 | K | 733120819 | Demontáž potrubí ocelového hladkého do D 60,3 |  |  | m | 168 |  |  |  |  | 0 |  |  | základní | 0 | 0 | 0 | 0.125 | 21 | 5e-05 | 0.0084 | 0.00473 | 0.79464 | 16 | K | 2 |  |  |  | ROZPOCET | 0 | 0 | 0 | 0 | 0 | 1 | 0 | 16 | -1156451207
|  |  | Trubka ocelová 48,3×3,25 | [22 empty] | VV | 2 | 1 | True | 0 | ROZPOCET
|  |  | 85 |  |  |  | 85 | [18 empty] | VV | 2 | 2 | True | 0 | ROZPOCET
|  |  | Trubka ocelová 60,3×3,65 | [22 empty] | VV | 2 | 1 | True | 0 | ROZPOCET
|  |  | 83 |  |  |  | 83 | [18 empty] | VV | 2 | 2 | True | 0 | ROZPOCET
|  |  | Součet |  |  |  | 168 | [18 empty] | VV | 2 | 4 | True | 1 | ROZPOCET
15 | K | 733120826 | Demontáž potrubí ocelového hladkého do D 89 |  |  | m | 94 |  |  |  |  | 0 |  |  | základní | 0 | 0 | 0 | 0.187 | 17.578 | 6e-05 | 0.00564 | 0.00841 | 0.79054 | 16 | K | 2 |  |  |  | ROZPOCET | 0 | 0 | 0 | 0 | 0 | 1 | 0 | 16 | -1882285726
|  |  | Trubka ocelová 88,9×3,6 | [22 empty] | VV | 2 | 1 | True | 0 | ROZPOCET
|  |  | 94 |  |  |  | 94 | [18 empty] | VV | 2 | 2 | True | 0 | ROZPOCET
|  |  | Součet |  |  |  | 94 | [18 empty] | VV | 2 | 4 | True | 1 | ROZPOCET
16 | K | 733120832 | Demontáž potrubí ocelového hladkého do D 133 |  |  | m | 91 |  |  |  |  | 0 |  |  | základní | 0 | 0 | 0 | 0.198 | 18.018 | 0.0001 | 0.0091 | 0.01384 | 1.2594 | 16 | K | 2 |  |  |  | ROZPOCET | 0 | 0 | 0 | 0 | 0 | 1 | 0 | 16 | 2094116273
|  |  | Trubka ocelová 133×4,5 | [22 empty] | VV | 2 | 1 | True | 0 | ROZPOCET
|  |  | 91 |  |  |  | 91 | [18 empty] | VV | 2 | 2 | True | 0 | ROZPOCET
|  |  | Součet |  |  |  | 91 | [18 empty] | VV | 2 | 4 | True | 1 | ROZPOCET
17 | K | 733120836 | Demontáž potrubí ocelového hladkého do D 159 |  |  | m | 8 |  |  |  |  | 0 |  |  | základní | 0 | 0 | 0 | 0.208 | 1.664 | 0.00012 | 0.00096 | 0.02359 | 0.18872 | 16 | K | 2 |  |  |  | ROZPOCET | 0 | 0 | 0 | 0 | 0 | 1 | 0 | 16 | -1717051653
|  |  | Trubka ocelová 159×4,5 | [22 empty] | VV | 2 | 1 | True | 0 | ROZPOCET
|  |  | 8 |  |  |  | 8 | [18 empty] | VV | 2 | 2 | True | 0 | ROZPOCET
|  |  | Součet |  |  |  | 8 | [18 empty] | VV | 2 | 4 | True | 1 | ROZPOCET
18 | K | r002 | Demontáž drobného materiálu |  |  | kg | 200 |  |  |  |  | 0 |  |  | základní | 0 | 0 | 0 | 0 | 0 | 0 | 0 | 0 | 0 | 16 | K | 2 |  |  |  | ROZPOCET | 0 | 0 | 0 | 0 | 0 | 1 | 0 | 16 | 613558947
|  |  | (třmeny pro uchycení potrubí, podpěry potrubí, drobné ocelové konstrukce, šroubení) | [22 empty] | P | 2
19 | K | r003 | Demontáž podpěrných ocelových konstrukcí |  |  | kg | 555.6 |  |  |  |  | 0 |  |  | základní | 0 | 0 | 0 | 0 | 0 | 0 | 0 | 0 | 0 | 16 | K | 2 |  |  |  | ROZPOCET | 0 | 0 | 0 | 0 | 0 | 1 | 0 | 16 | 1874624841
|  |  | 2xU120 + I200 1 kus cca 185,2 kg celkem 3 kusy | [22 empty] | P | 2
20 | K | r009 | Demontáž tepelných izolací |  |  | soub | 1 |  |  |  |  | 0 |  |  | základní | 0 | 0 | 0 | 0 | 0 | 0 | 0 | 0 | 0 | 16 | K | 2 |  |  |  | ROZPOCET | 0 | 0 | 0 | 0 | 0 | 1 | 0 | 16 | -1329285577
|  |  | Izolace potrubí tl. 60mm (minerální vlna) - 7,9 m3 Hliníkový plech na izolaci potrubí - 214 m2 | [22 empty] | P | 2
21 | K | 997013814 | Poplatek za uložení stavebního odpadu z izolačních hmot na skládce (skládkovné) |  |  | t | 0.712 |  |  |  |  | 0 |  |  | základní | 0 | 0 | 0 | 0 | 0 | 0 | 0 | 0 | 0 | 16 | K | 2 |  |  |  | ROZPOCET | 0 | 0 | 0 | 0 | 0 | 1 | 0 | 16 | -992518897
22 | K | 733890801 | Přemístění potrubí demontovaného vodorovně do 100 m v objektech výšky do 6 m |  |  | t | 4.843 |  |  |  |  | 0 |  |  | základní | 0 | 0 | 0 | 3.563 | 17.2556 | 0 | 0 | 0 | 0 | 16 | K | 2 |  |  |  | ROZPOCET | 0 | 0 | 0 | 0 | 0 | 1 | 0 | 16 | 1515161027
| 734 - Ústřední vytápění - armatury | [7 empty] | 0 | [7 empty] | 0 | 0 |  | 137.0822 |  | 0.02627 |  | 4.0233 | 2 | D | 1 |  |  |  | ROZPOCET | [6 empty] | 0
23 | K | 734100811 | Demontáž armatury přírubové se dvěma přírubami do DN 50 |  |  | kus | 60 |  |  |  |  | 0 |  |  | základní | 0 | 0 | 0 | 0.52 | 31.2 | 2e-05 | 0.0012 | 0.014 | 0.84 | 16 | K | 2 |  |  |  | ROZPOCET | 0 | 0 | 0 | 0 | 0 | 1 | 0 | 16 | 1308720777
|  |  | Šoupě přírubové DN 50 | [22 empty] | VV | 2 | 1 | True | 0 | ROZPOCET
|  |  | 8 |  |  |  | 8 | [18 empty] | VV | 2 | 2 | True | 0 | ROZPOCET
|  |  | Šoupě přírubové DN 40 | [22 empty] | VV | 2 | 1 | True | 0 | ROZPOCET
|  |  | 10 |  |  |  | 10 | [18 empty] | VV | 2 | 2 | True | 0 | ROZPOCET
|  |  | Ventil přírubový DN 40 | [22 empty] | VV | 2 | 1 | True | 0 | ROZPOCET
|  |  | 1 |  |  |  | 1 | [18 empty] | VV | 2 | 2 | True | 0 | ROZPOCET
|  |  | Ventil přírubový DN 25 | [22 empty] | VV | 2 | 1 | True | 0 | ROZPOCET
|  |  | 22 |  |  |  | 22 | [18 empty] | VV | 2 | 2 | True | 0 | ROZPOCET
|  |  | Zpětná klapka mezipřírubá DN 50 | [22 empty] | VV | 2 | 1 | True | 0 | ROZPOCET
|  |  | 6 |  |  |  | 6 | [18 empty] | VV | 2 | 2 | True | 0 | ROZPOCET
|  |  | Zpětná klapka mezipřírubá DN 25 | [22 empty] | VV | 2 | 1 | True | 0 | ROZPOCET
|  |  | 2 |  |  |  | 2 | [18 empty] | VV | 2 | 2 | True | 0 | ROZPOCET
|  |  | Kohout kulový přírubový DN 50 | [22 empty] | VV | 2 | 1 | True | 0 | ROZPOCET
|  |  | 6 |  |  |  | 6 | [18 empty] | VV | 2 | 2 | True | 0 | ROZPOCET
|  |  | Kohout kulový přírubový DN 15 | [22 empty] | VV | 2 | 1 | True | 0 | ROZPOCET
|  |  | 4 |  |  |  | 4 | [18 empty] | VV | 2 | 2 | True | 0 | ROZPOCET
|  |  | Pojistný ventil DN 25 | [22 empty] | VV | 2 | 1 | True | 0 | ROZPOCET
|  |  | 1 |  |  |  | 1 | [18 empty] | VV | 2 | 2 | True | 0 | ROZPOCET
[7 empty] | 0 | [18 empty] | VV | 2 | 2 | True | 0 | ROZPOCET
[7 empty] | 0 | [18 empty] | VV | 2 | 2 | True | 0 | ROZPOCET
|  |  | Součet |  |  |  | 60 | [18 empty] | VV | 2 | 4 | True | 1 | ROZPOCET
24 | K | 734100812 | Demontáž armatury přírubové se dvěma přírubami do DN 100 |  |  | kus | 34 |  |  |  |  | 0 |  |  | základní | 0 | 0 | 0 | 0.707 | 24.038 | 2e-05 | 0.00068 | 0.039 | 1.326 | 16 | K | 2 |  |  |  | ROZPOCET | 0 | 0 | 0 | 0 | 0 | 1 | 0 | 16 | 109601789
|  |  | Šoupě přírubové DN 80 | [22 empty] | VV | 2 | 1 | True | 0 | ROZPOCET
|  |  | 27 |  |  |  | 27 | [18 empty] | VV | 2 | 2 | True | 0 | ROZPOCET
|  |  | Zpětná klapka mezipřírubá DN 80 | [22 empty] | VV | 2 | 1 | True | 0 | ROZPOCET
|  |  | 6 |  |  |  | 6 | [18 empty] | VV | 2 | 2 | True | 0 | ROZPOCET
|  |  | Pojistný ventil DN 80 | [22 empty] | VV | 2 | 1 | True | 0 | ROZPOCET
|  |  | 1 |  |  |  | 1 | [18 empty] | VV | 2 | 2 | True | 0 | ROZPOCET
[7 empty] | 0 | [18 empty] | VV | 2 | 2 | True | 0 | ROZPOCET
[7 empty] | 0 | [18 empty] | VV | 2 | 2 | True | 0 | ROZPOCET
[7 empty] | 0 | [18 empty] | VV | 2 | 2 | True | 0 | ROZPOCET
|  |  | Součet |  |  |  | 34 | [18 empty] | VV | 2 | 4 | True | 1 | ROZPOCET
25 | K | 734100813 | Demontáž armatury přírubové se dvěma přírubami do DN 150 |  |  | kus | 3 |  |  |  |  | 0 |  |  | základní | 0 | 0 | 0 | 1.238 | 3.714 | 2e-05 | 6e-05 | 0.083 | 0.249 | 16 | K | 2 |  |  |  | ROZPOCET | 0 | 0 | 0 | 0 | 0 | 1 | 0 | 16 | 1340909516
|  |  | šoupě přírubové DN 125 | [22 empty] | VV | 2 | 1 | True | 0 | ROZPOCET
|  |  | 3 |  |  |  | 3 | [18 empty] | VV | 2 | 2 | True | 0 | ROZPOCET
[7 empty] | 0 | [18 empty] | VV | 2 | 2 | True | 0 | ROZPOCET
[7 empty] | 0 | [18 empty] | VV | 2 | 2 | True | 0 | ROZPOCET
|  |  | Součet |  |  |  | 3 | [18 empty] | VV | 2 | 4 | True | 1 | ROZPOCET
26 | K | 734190814 | Rozpojení přírubového spoje do DN 50 |  |  | kus | 120 |  |  |  |  | 0 |  |  | základní | 0 | 0 | 0 | 0.177 | 21.24 | 2e-05 | 0.0024 | 0 | 0 | 16 | K | 2 |  |  |  | ROZPOCET | 0 | 0 | 0 | 0 | 0 | 1 | 0 | 16 | -1686703452
27 | K | 734190818 | Rozpojení přírubového spoje do DN 100 |  |  | kus | 68 |  |  |  |  | 0 |  |  | základní | 0 | 0 | 0 | 0.25 | 17 | 2e-05 | 0.00136 | 0 | 0 | 16 | K | 2 |  |  |  | ROZPOCET | 0 | 0 | 0 | 0 | 0 | 1 | 0 | 16 | -103602353
28 | K | 734190822 | Rozpojení přírubového spoje do DN 150 |  |  | kus | 6 |  |  |  |  | 0 |  |  | základní | 0 | 0 | 0 | 0.322 | 1.932 | 2e-05 | 0.00012 | 0 | 0 | 16 | K | 2 |  |  |  | ROZPOCET | 0 | 0 | 0 | 0 | 0 | 1 | 0 | 16 | 18893936
29 | K | 734191821 | Odřezání příruby bez rozpojení přírubového spoje do DN 50 |  |  | kus | 120 |  |  |  |  | 0 |  |  | základní | 0 | 0 | 0 | 0.042 | 5.04 | 6e-05 | 0.0072 | 0.00469 | 0.5628 | 16 | K | 2 |  |  |  | ROZPOCET | 0 | 0 | 0 | 0 | 0 | 1 | 0 | 16 | -2020357847
30 | K | 734191822 | Odřezání příruby bez rozpojení přírubového spoje do DN 100 |  |  | kus | 68 |  |  |  |  | 0 |  |  | základní | 0 | 0 | 0 | 0.104 | 7.072 | 8e-05 | 0.00544 | 0.00908 | 0.61744 | 16 | K | 2 |  |  |  | ROZPOCET | 0 | 0 | 0 | 0 | 0 | 1 | 0 | 16 | -102417986
31 | K | 734191823 | Odřezání příruby bez rozpojení přírubového spoje do DN 150 |  |  | kus | 6 |  |  |  |  | 0 |  |  | základní | 0 | 0 | 0 | 0.135 | 0.81 | 0.00012 | 0.00072 | 0.01501 | 0.09006 | 16 | K | 2 |  |  |  | ROZPOCET | 0 | 0 | 0 | 0 | 0 | 1 | 0 | 16 | -313908390
32 | K | 734100811R01 | Demontáž ventilu regulačního přírubového DN 40 s elektropohonem |  |  | kus | 1 |  |  |  |  | 0 |  |  | základní | 0 | 0 | 0 | 0.52 | 0.52 | 2e-05 | 2e-05 | 0.014 | 0.014 | 16 | K | 2 |  |  |  | ROZPOCET | 0 | 0 | 0 | 0 | 0 | 1 | 0 | 16 | -946603116
|  |  | (včetně protipřírub a přírubových spojů) | [22 empty] | P | 2
33 | K | 734100812R01 | Demontáž ventilu regulačního přírubového DN 80 s elektropohonem |  |  | kus | 4 |  |  |  |  | 0 |  |  | základní | 0 | 0 | 0 | 0.707 | 2.828 | 2e-05 | 8e-05 | 0.039 | 0.156 | 16 | K | 2 |  |  |  | ROZPOCET | 0 | 0 | 0 | 0 | 0 | 1 | 0 | 16 | 2090717297
|  |  | (včetně protipřírub a přírubových spojů) | [22 empty] | P | 2
34 | K | 734100813R01 | Demontáž filtru přírubového DN 125 |  |  | kus | 1 |  |  |  |  | 0 |  |  | základní | 0 | 0 | 0 | 1.238 | 1.238 | 2e-05 | 2e-05 | 0.083 | 0.083 | 16 | K | 2 |  |  |  | ROZPOCET | 0 | 0 | 0 | 0 | 0 | 1 | 0 | 16 | -1575356086
|  |  | (včetně protipřírub a přírubových spojů) | [22 empty] | P | 2
35 | K | 734200821 | Demontáž armatury závitové se dvěma závity do G 1/2 |  |  | kus | 53 |  |  |  |  | 0 |  |  | základní | 0 | 0 | 0 | 0.166 | 8.798 | 9e-05 | 0.00477 | 0.00045 | 0.02385 | 16 | K | 2 |  |  |  | ROZPOCET | 0 | 0 | 0 | 0 | 0 | 1 | 0 | 16 | 797925321
|  |  | Kohout kulový nátrubkový DN 15 | [22 empty] | VV | 2 | 1 | True | 0 | ROZPOCET
|  |  | 26 |  |  |  | 26 | [18 empty] | VV | 2 | 2 | True | 0 | ROZPOCET
|  |  | Manometrový ventil | [22 empty] | VV | 2 | 1 | True | 0 | ROZPOCET
|  |  | 18 |  |  |  | 18 | [18 empty] | VV | 2 | 2 | True | 0 | ROZPOCET
|  |  | Automatický odvzdušňovací ventil | [22 empty] | VV | 2 | 1 | True | 0 | ROZPOCET
|  |  | 9 |  |  |  | 9 | [18 empty] | VV | 2 | 2 | True | 0 | ROZPOCET
[7 empty] | 0 | [18 empty] | VV | 2 | 2 | True | 0 | ROZPOCET
[7 empty] | 0 | [18 empty] | VV | 2 | 2 | True | 0 | ROZPOCET
[7 empty] | 0 | [18 empty] | VV | 2 | 2 | True | 0 | ROZPOCET
[7 empty] | 0 | [18 empty] | VV | 2 | 2 | True | 0 | ROZPOCET
[7 empty] | 0 | [18 empty] | VV | 2 | 2 | True | 0 | ROZPOCET
|  |  | Součet |  |  |  | 53 | [18 empty] | VV | 2 | 4 | True | 1 | ROZPOCET
36 | K | 734200822 | Demontáž armatury závitové se dvěma závity do G 1 |  |  | kus | 12 |  |  |  |  | 0 |  |  | základní | 0 | 0 | 0 | 0.229 | 2.748 | 0.00013 | 0.00156 | 0.0011 | 0.0132 | 16 | K | 2 |  |  |  | ROZPOCET | 0 | 0 | 0 | 0 | 0 | 1 | 0 | 16 | -715754735
|  |  | Zpětná klapka nátrubková DN 25 | [22 empty] | VV | 2 | 1 | True | 0 | ROZPOCET
|  |  | 1 |  |  |  | 1 | [18 empty] | VV | 2 | 2 | True | 0 | ROZPOCET
|  |  | Kohout kulový nátrubkový DN 25 | [22 empty] | VV | 2 | 1 | True | 0 | ROZPOCET
|  |  | 1 |  |  |  | 1 | [18 empty] | VV | 2 | 2 | True | 0 | ROZPOCET
|  |  | Kohout kulový nátrubkový DN 20 | [22 empty] | VV | 2 | 1 | True | 0 | ROZPOCET
|  |  | 10 |  |  |  | 10 | [18 empty] | VV | 2 | 2 | True | 0 | ROZPOCET
[7 empty] | 0 | [18 empty] | VV | 2 | 2 | True | 0 | ROZPOCET
[7 empty] | 0 | [18 empty] | VV | 2 | 2 | True | 0 | ROZPOCET
[7 empty] | 0 | [18 empty] | VV | 2 | 2 | True | 0 | ROZPOCET
[7 empty] | 0 | [18 empty] | VV | 2 | 2 | True | 0 | ROZPOCET
[7 empty] | 0 | [18 empty] | VV | 2 | 2 | True | 0 | ROZPOCET
[7 empty] | 0 | [18 empty] | VV | 2 | 2 | True | 0 | ROZPOCET
[7 empty] | 0 | [18 empty] | VV | 2 | 2 | True | 0 | ROZPOCET
[7 empty] | 0 | [18 empty] | VV | 2 | 2 | True | 0 | ROZPOCET
|  |  | Součet |  |  |  | 12 | [18 empty] | VV | 2 | 4 | True | 1 | ROZPOCET
37 | K | 734200824 | Demontáž armatury závitové se dvěma závity do G 2 |  |  | kus | 1 |  |  |  |  | 0 |  |  | základní | 0 | 0 | 0 | 0.374 | 0.374 | 0.00021 | 0.00021 | 0.0035 | 0.0035 | 16 | K | 2 |  |  |  | ROZPOCET | 0 | 0 | 0 | 0 | 0 | 1 | 0 | 16 | -984168006
|  |  | Elektromagnetický ventil nátrubkový DN 50 | [22 empty] | VV | 2 | 1 | True | 0 | ROZPOCET
|  |  | 1 |  |  |  | 1 | [18 empty] | VV | 2 | 2 | True | 0 | ROZPOCET
|  |  | Součet |  |  |  | 1 | [18 empty] | VV | 2 | 4 | True | 1 | ROZPOCET
38 | K | 734200824R01 | Demontáž ventilu regulačního nátrubkového DN 50 s elektropohonem |  |  | kus | 1 |  |  |  |  | 0 |  |  | základní | 0 | 0 | 0 | 0.374 | 0.374 | 0.00021 | 0.00021 | 0.0035 | 0.0035 | 16 | K | 2 |  |  |  | ROZPOCET | 0 | 0 | 0 | 0 | 0 | 1 | 0 | 16 | -1608658206
39 | K | 734410811 | Demontáž teploměru přímého nebo rohového s ochranným pouzdrem |  |  | kus | 11 |  |  |  |  | 0 |  |  | základní | 0 | 0 | 0 | 0.146 | 1.606 | 1e-05 | 0.00011 | 0.0004 | 0.0044 | 16 | K | 2 |  |  |  | ROZPOCET | 0 | 0 | 0 | 0 | 0 | 1 | 0 | 16 | -1459103633
|  |  | 11 |  |  |  | 11 | [18 empty] | VV | 2 | 2 | True | 1 | ROZPOCET
40 | K | 734410851 | Demontáž teploměru jímky |  |  | kus | 11 |  |  |  |  | 0 |  |  | základní | 0 | 0 | 0 | 0.114 | 1.254 | 1e-05 | 0.00011 | 0.0002 | 0.0022 | 16 | K | 2 |  |  |  | ROZPOCET | 0 | 0 | 0 | 0 | 0 | 1 | 0 | 16 | -2139241564
|  |  | 11 |  |  |  | 11 | [18 empty] | VV | 2 | 2 | True | 1 | ROZPOCET
41 | K | r006 | Demontáž snímače teploty včetně jímky |  |  | kus | 2 |  |  |  |  | 0 |  |  | základní | 0 | 0 | 0 | 0 | 0 | 0 | 0 | 0 | 0 | 16 | K | 2 |  |  |  | ROZPOCET | 0 | 0 | 0 | 0 | 0 | 1 | 0 | 16 | -1050622473
42 | K | 734420811 | Demontáž tlakoměru se spodním připojením |  |  | kus | 18 |  |  |  |  | 0 |  |  | základní | 0 | 0 | 0 | 0.021 | 0.378 | 0 | 0 | 0.00191 | 0.03438 | 16 | K | 2 |  |  |  | ROZPOCET | 0 | 0 | 0 | 0 | 0 | 1 | 0 | 16 | -1353798691
|  |  | 18 |  |  |  | 18 | [18 empty] | VV | 2 | 2 | True | 1 | ROZPOCET
43 | K | r001 | Demontáž turbínového plynoměru (vč. přírub a přírubových spojů) |  |  | kus | 3 |  |  |  |  | 0 |  |  | základní | 0 | 0 | 0 | 0 | 0 | 0 | 0 | 0 | 0 | 16 | K | 2 |  |  |  | ROZPOCET | 0 | 0 | 0 | 0 | 0 | 1 | 0 | 16 | 1753472994
44 | K | 734890801 | Přemístění demontovaných armatur vodorovně do 100 m v objektech výšky do 6 m |  |  | t | 1.91 |  |  |  |  | 0 |  |  | základní | 0 | 0 | 0 | 2.575 | 4.9183 | 0 | 0 | 0 | 0 | 16 | K | 2 |  |  |  | ROZPOCET | 0 | 0 | 0 | 0 | 0 | 1 | 0 | 16 | -2020349042
| Ostatní - Ostatní | [7 empty] | 0 | [7 empty] | 0 | 0 |  | 0 |  | 0 |  | 0 | 4 | D | 0 |  |  |  | ROZPOCET | [6 empty] | 0
| ODP - Odpočet výnosu z odprodeje šrotu (J.ceny se znaménkem mínus) | [7 empty] | 0 | [7 empty] | 0 | 0 |  | 0 |  | 0 |  | 0 | 4 | D | 1 |  |  |  | ROZPOCET | [6 empty] | 0
45 | K | r010 | Odpočet výnosu z odprodeje šrotu: Al |  |  | kg | 277 |  |  |  |  | 0 |  |  | základní | 0 | 0 | 0 | 0 | 0 | 0 | 0 | 0 | 0 | 512 | K | 2 |  |  |  | ROZPOCET | 0 | 0 | 0 | 0 | 0 | 1 | 0 | 512 | 1386315751
46 | K | r011 | Odpočet výnosu z odprodeje šrotu: Fe |  |  | kg | 3654 |  |  |  |  | 0 |  |  | základní | 0 | 0 | 0 | 0 | 0 | 0 | 0 | 0 | 0 | 512 | K | 2 |  |  |  | ROZPOCET | 0 | 0 | 0 | 0 | 0 | 1 | 0 | 512 | -1931427003