## Rekapitulace stavby
2012 |  | List obsahuje: |  |  |  |  | 1) Souhrnný list stavby |  |  |  | 2) Rekapitulace objektů | [16 empty] | 2.0 | [5 empty] | False | False
| optimalizováno pro tisk sestav ve formátu A4 - na výšku | [17 empty] | >> skryté sloupce << | [13 empty] | 0,01 | 21
[33 empty] | 0,01 | 15
| SOUHRNNÝ LIST STAVBY | [18 empty] | v --- níže se nacházejí doplnkové a pomocné údaje k sestavám --- v | [11 empty] | Návod na vyplnění | 0,001
|  | Kód: |  |  |  |  | Vrbicky316 | [24 empty] | Měnit lze pouze buňky se žlutým podbarvením! 1) na prvním listu Rekapitulace stavby vyplňte v sestavě a) Souhrnný list - údaje o Zhotoviteli (přenesou se do ostatních sestav i v jiných listech) b) Rekapitulace objektů - potřebné Ostatní náklady 2) na vybraných listech vyplňte v sestavě a) Krycí list - údaje o Zhotoviteli, pokud se liší od údajů o Zhotoviteli na Souhrnném listu (údaje se přenesou do ostatních sestav v daném listu) b) Rekapitulace rozpočtu - potřebné Ostatní náklady c) Celkové náklady za stavbu - ceny u položek - množství, pokud má žluté podbarvení - a v případe potřeby poznámku (ta je v skrytém sloupci) | 0,1
|  | Stavba: |  |  |  |  | Rekonstrukce domu čp,319, Vysokomýtské ul., Holice (domek na hřbitově) | [25 empty] | 0,1
|  | JKSO: | [13 empty] | CC-CZ: | [16 empty] | 0,1
|  | Místo: |  |  |  |  | Holice | [8 empty] | Datum: |  | 14. 6. 2018 | [14 empty] | 0,1
0,1
|  | Objednatel: | [13 empty] | IČ: | [16 empty] | 0,1
|  |  | Město Holice Holubova 1, Holice | [12 empty] | DIČ: | [16 empty] | 0,1
0,1
|  | Zhotovitel: | [13 empty] | IČ: |  | Vyplň údaj | [14 empty] | 0,1
|  |  | Vyplň údaj | [12 empty] | DIČ: |  | Vyplň údaj | [14 empty] | 0,1
False
|  | Projektant: | [13 empty] | IČ: | [16 empty] | False
|  |  | Projekce Vrbický s.r.o., nám. T.G.Masaryka, Holice | [12 empty] | DIČ: | [16 empty] | True
0,01
|  | Zpracovatel: | [13 empty] | IČ: | [16 empty] | 0,01
DIČ:
Poznámka:
|  | Náklady z rozpočtů | [13 empty] | 0
|  | Ostatní náklady ze souhrnného listu | [13 empty] | 0
|  | Cena bez DPH | [13 empty] | 0
|  | DPH |  | základní |  |  |  | 21% |  | ze | 0 |  |  |  |  | 0
|  |  |  | snížená |  |  |  | 15% |  | ze | 0 |  |  |  |  | 0
|  |  |  | zákl. přenesená |  |  |  | 21% |  | ze | 0 |  |  |  |  | 0
|  |  |  | sníž. přenesená |  |  |  | 15% |  | ze | 0 |  |  |  |  | 0
|  |  |  | nulová |  |  |  | 0% |  | ze | 0 |  |  |  |  | 0
|  | Cena s DPH | [7 empty] | v |  | CZK |  |  |  | 0
|  | Projektant | [10 empty] | Zpracovatel
|  | Datum a podpis: | [6 empty] | Razítko |  |  |  | Datum a podpis: |  |  |  | Razítko
|  | Objednavatel | [10 empty] | Zhotovitel
|  | Datum a podpis: | [6 empty] | Razítko |  |  |  | Datum a podpis: |  |  |  | Razítko
REKAPITULACE OBJEKTŮ STAVBY
| Kód: | [6 empty] | Vrbicky316
| Stavba: | [6 empty] | Rekonstrukce domu čp,319, Vysokomýtské ul., Holice (domek na hřbitově)
| Místo: | [6 empty] | Holice | [6 empty] | Datum: |  | 14. 6. 2018
| Objednatel: | [6 empty] | Město Holice Holubova 1, Holice | [6 empty] | Projektant: |  | Projekce Vrbický s.r.o., nám. T.G.Masaryka, Holice |  |  | Informatívní údaje z listů zakázek
| Zhotovitel: | [13 empty] | Zpracovatel:
| Kód |  |  |  | Objekt | [8 empty] | Cena bez DPH [CZK] |  |  |  | Cena s DPH [CZK] |  | z toho Ostat. náklady [CZK] | DPH [CZK] | Normohodiny [h] | DPH základní [CZK] | DPH snížená [CZK] | DPH základní přenesená [CZK] | DPH snížená přenesená [CZK] | Základna DPH základní | Základna DPH snížená | Základna DPH zákl. přenesená | Základna DPH sníž. přenesená | Základna DPH nulová
| 1) Náklady z rozpočtů | [12 empty] | 0 |  |  |  | 0 |  | 0 | 0 | 0 | 0 | 0 | 0 | 0 | 0 | 0 | 0 | 0 | 0 |  | D | 0 | ###NOIMPORT### | IMPORT | {ec9b2430-77e6-45f8-8080-5f90c0e2b1fb} | {00000000-0000-0000-0000-000000000000}
/ |  | 01 |  |  |  | Domek na hřbitově | [7 empty] | 0 |  |  |  | 0 |  | 0 | 0 | 0 | 0 | 0 | 0 | 0 | 0 | 0 | 0 | 0 | 0 |  |  | 1 |  | IMPORT | {04836662-cb38-4ced-a7e1-7f1411939a89} | {ec9b2430-77e6-45f8-8080-5f90c0e2b1fb}
/ |  | 02 |  |  |  | Přípojka kanalizace | [7 empty] | 0 |  |  |  | 0 |  | 0 | 0 | 0 | 0 | 0 | 0 | 0 | 0 | 0 | 0 | 0 | 0 |  |  | 1 |  | IMPORT | {21275b5d-2385-4390-835d-721e10b36044} | {ec9b2430-77e6-45f8-8080-5f90c0e2b1fb}
/ |  | 03 |  |  |  | Zpevněné plochy | [7 empty] | 0 |  |  |  | 0 |  | 0 | 0 | 0 | 0 | 0 | 0 | 0 | 0 | 0 | 0 | 0 | 0 |  |  | 1 |  | IMPORT | {b7d9355a-e9ef-4ddc-a5c9-88c1d44d40c8} | {ec9b2430-77e6-45f8-8080-5f90c0e2b1fb}
| 2) Ostatní náklady ze souhrnného listu | [12 empty] | 0 |  |  |  | 0 |  | Procent. zadání [% nákladů rozpočtu] | Zařazení nákladů | DPH | DPH [CZK]
|  | Ostatní náklady | [11 empty] | 0 |  |  |  | 0 |  | 0% | stavební čast | základní | 0 | [12 empty] | OSTATNENAKLADY |  |  | 0 | 0 | 0 | 0 | 0 | 0 | 0 | 0 | 0 | 0 | 1 | 1 | x
|  | Vyplň vlastní | [11 empty] | 0 |  |  |  | 0 |  | 0% | stavební čast | základní | 0 | [12 empty] | OSTATNENAKLADYVLASTNE |  |  | 0 | 0 | 0 | 0 | 0 | 0 | 0 | 0 | 0 | 0 | 1 | 1
|  | Vyplň vlastní | [11 empty] | 0 |  |  |  | 0 |  | 0% | stavební čast | základní | 0 | [12 empty] | OSTATNENAKLADYVLASTNE |  |  | 0 | 0 | 0 | 0 | 0 | 0 | 0 | 0 | 0 | 0 | 1 | 1
|  | Vyplň vlastní | [11 empty] | 0 |  |  |  | 0 |  | 0% | stavební čast | základní | 0 | [12 empty] | OSTATNENAKLADYVLASTNE |  |  | 0 | 0 | 0 | 0 | 0 | 0 | 0 | 0 | 0 | 0 | 1 | 1
| Celkové náklady za stavbu 1) + 2) | [12 empty] | 0 |  |  |  | 0

## 01 - Domek na hřbitově
| List obsahuje: |  | 1) Krycí list rozpočtu |  | 2) Rekapitulace rozpočtu |  |  | 3) Rozpočet |  |  | Zpět na list: | Rekapitulace stavby
optimalizováno pro tisk sestav ve formátu A4 - na výšku | [11 empty] | >> skryté sloupce << | [9 empty] | {04836662-cb38-4ced-a7e1-7f1411939a89}
2
KRYCÍ LIST ROZPOČTU | [12 empty] | v --- níže se nacházejí doplnkové a pomocné údaje k sestavám --- v | [8 empty] | False
| Stavba: |  | Rekonstrukce domu čp,319, Vysokomýtské ul., Holice (domek na hřbitově)
| Objekt: |  | 01 - Domek na hřbitově
| JKSO: | [7 empty] | CC-CZ:
| Místo: |  | Holice | [5 empty] | Datum: |  | 14. 6. 2018
| Objednatel: | [7 empty] | IČ:
|  | Město Holiceč Holubova 1, Holice | [6 empty] | DIČ:
| Zhotovitel: | [7 empty] | IČ: |  | Vyplň údaj
|  | Vyplň údaj | [6 empty] | DIČ: |  | Vyplň údaj
| Projektant: | [7 empty] | IČ:
|  | Projekce Vrbický s.r.o., nám. T.G.Masaryka, Holice | [6 empty] | DIČ:
| Zpracovatel: | [7 empty] | IČ:
DIČ:
Poznámka:
| Náklady z rozpočtu | [7 empty] | 0
| Ostatní náklady | [7 empty] | 0
| Cena bez DPH | [7 empty] | 0
| DPH | základní | 21% | ze | 0 |  |  |  | 0
|  | snížená | 15% | ze | 0 |  |  |  | 0
|  | zákl. přenesená | 21% | ze | 0 |  |  |  | 0
|  | sníž. přenesená | 15% | ze | 0 |  |  |  | 0
|  | nulová | 0% | ze | 0 |  |  |  | 0
| Cena s DPH |  |  | v | CZK |  |  | 0
| Projektant |  |  |  |  | Zpracovatel
| Datum a podpis: |  |  | Razítko |  | Datum a podpis: |  |  |  | Razítko
| Objednavatel |  |  |  |  | Zhotovitel
| Datum a podpis: |  |  | Razítko |  | Datum a podpis: |  |  |  | Razítko
REKAPITULACE ROZPOČTU
Stavba: |  |  | Rekonstrukce domu čp,319, Vysokomýtské ul., Holice (domek na hřbitově)
Objekt: |  |  | 01 - Domek na hřbitově
Místo: |  |  | Holice |  |  |  | Datum: |  | 14. 6. 2018
Objednatel: |  |  | Město Holiceč Holubova 1, Holice |  |  |  | Projektant: |  | Projekce Vrbický s.r.o., nám. T.G.Masaryka, Holice
Zhotovitel: |  |  | Vyplň údaj |  |  |  | Zpracovatel:
Kód - Popis | [9 empty] | Cena celkem [CZK]
1) Náklady z rozpočtu | [9 empty] | 0 | [12 empty] | -1
| HSV - Práce a dodávky HSV | [8 empty] | 0
| 3 - Svislé a kompletní konstrukce | [8 empty] | 0
| 6 - Úpravy povrchů, podlahy a osazování výplní | [8 empty] | 0
| 9 - Ostatní konstrukce a práce, bourání | [8 empty] | 0
| 997 - Přesun sutě | [8 empty] | 0
| 998 - Přesun hmot | [8 empty] | 0
| PSV - Práce a dodávky PSV | [8 empty] | 0
| 711 - Izolace proti vodě, vlhkosti a plynům | [8 empty] | 0
| 713 - Izolace tepelné | [8 empty] | 0
| 721 - Zdravotechnika - vnitřní kanalizace | [8 empty] | 0
| 722 - Zdravotechnika - vnitřní vodovod | [8 empty] | 0
| 725 - Zdravotechnika - zařizovací předměty | [8 empty] | 0
| 751 - Vzduchotechnika | [8 empty] | 0
| 762 - Konstrukce tesařské | [8 empty] | 0
| 763 - Konstrukce suché výstavby | [8 empty] | 0
| 764 - Konstrukce klempířské | [8 empty] | 0
| 765 - Krytina skládaná | [8 empty] | 0
| 766 - Konstrukce truhlářské | [8 empty] | 0
| 767 - Konstrukce zámečnické | [8 empty] | 0
| 771 - Podlahy z dlaždic | [8 empty] | 0
| 781 - Dokončovací práce - obklady | [8 empty] | 0
| 783 - Dokončovací práce - nátěry | [8 empty] | 0
| 784 - Dokončovací práce - malby a tapety | [8 empty] | 0
| M - Práce a dodávky M | [8 empty] | 0
| 21-M - Elektromontáže | [8 empty] | 0
| HZS - Hodinové zúčtovací sazby | [8 empty] | 0
| VRN - Vedlejší rozpočtové náklady | [8 empty] | 0
| VRN3 - Zařízení staveniště | [8 empty] | 0
2) Ostatní náklady | [9 empty] | 0 |  |  |  | DPH
| Zařízení staveniště | [8 empty] | 0 |  |  |  | základní | [12 empty] | VRN | 0 | 0 | 0 | 0 | 0 | 1
| Projektové práce | [8 empty] | 0 |  |  |  | základní | [12 empty] | VRN | 0 | 0 | 0 | 0 | 0 | 1
| Územní vlivy | [8 empty] | 0 |  |  |  | základní | [12 empty] | VRN | 0 | 0 | 0 | 0 | 0 | 1
| Provozní vlivy | [8 empty] | 0 |  |  |  | základní | [12 empty] | VRN | 0 | 0 | 0 | 0 | 0 | 1
| Jiné VRN | [8 empty] | 0 |  |  |  | základní | [12 empty] | VRN | 0 | 0 | 0 | 0 | 0 | 1
| Kompletační činnost | [8 empty] | 0 |  |  |  | základní | [12 empty] | KOMPLETACNA | 0 | 0 | 0 | 0 | 0 | 1
Celkové náklady za stavbu 1) + 2) | [7 empty] | 0
ROZPOČET
Stavba: |  |  | Rekonstrukce domu čp,319, Vysokomýtské ul., Holice (domek na hřbitově)
Objekt: |  |  | 01 - Domek na hřbitově
Místo: |  |  | Holice |  |  |  | Datum: |  | 14. 6. 2018
Objednatel: |  |  | Město Holiceč Holubova 1, Holice |  |  |  | Projektant: |  | Projekce Vrbický s.r.o., nám. T.G.Masaryka, Holice
Zhotovitel: |  |  | Vyplň údaj |  |  |  | Zpracovatel:
PČ | Typ | Kód | Popis |  |  | MJ | Množství | J.cena [CZK] |  | Cena celkem [CZK] |  |  | Poznámka | DPH | J. Nh [h] | Nh celkem [h] | J. hmotnost [t] | Hmotnost celkem [t] | J. suť [t] | Suť Celkem [t]
Náklady z rozpočtu | [9 empty] | 0 | [5 empty] | 0 |  | 97.4637 |  | 134.9271 |  | D | -1 | [10 empty] | 0
| HSV - Práce a dodávky HSV | [8 empty] | 0 | [5 empty] | 0 |  | 70.2625 |  | 115.2568 | 1 | D | 0 |  |  |  | ROZPOCET | [6 empty] | 0
| 3 - Svislé a kompletní konstrukce | [8 empty] | 0 | [5 empty] | 0 |  | 30.0051 |  | 20.7383 | 1 | D | 1 |  |  |  | ROZPOCET | [6 empty] | 0
1 | K | 310236261 | Zazdívka otvorů pl do 0,09 m2 ve zdivu nadzákladovém cihlami pálenými tl do 600 mm |  |  | kus | 4 | 0 |  | 0 |  |  |  | základní |  | 0 | 0.09686 | 0.38744 | 0 | 0 | 4 | K | 2 |  |  |  | ROZPOCET | 0 | 0 | 0 | 0 | 0 | 1 | 0 | 4 | -1217596685
|  |  | "PŘIZDÍVKY PARAPETŮ"4 |  |  |  | 4 | [14 empty] | VV | 2 | 2 | True | 1 | ROZPOCET
2 | K | 310237241 | Zazdívka otvorů pl do 0,25 m2 ve zdivu nadzákladovém cihlami pálenými tl do 300 mm |  |  | kus | 1 | 0 |  | 0 |  |  |  | základní |  | 0 | 0.12021 | 0.12021 | 0 | 0 | 4 | K | 2 |  |  |  | ROZPOCET | 0 | 0 | 0 | 0 | 0 | 1 | 0 | 4 | -1598960399
|  |  | "m 1,05"1 |  |  |  | 1 | [14 empty] | VV | 2 | 2 | True | 1 | ROZPOCET
3 | K | 310239211 | Zazdívka otvorů pl do 4 m2 ve zdivu nadzákladovém cihlami pálenými na MVC |  |  | m3 | 1.575 | 0 |  | 0 |  |  |  | základní |  | 0 | 1.8775 | 2.9571 | 0 | 0 | 4 | K | 2 |  |  |  | ROZPOCET | 0 | 0 | 0 | 0 | 0 | 1 | 0 | 4 | 1471366069
|  |  | "m1,09"1,0*2,1*0,3 |  |  |  | 0.63 | [14 empty] | VV | 2 | 2 | True | 0 | ROZPOCET
|  |  | "m1,02"1,0*2,1*0,45 |  |  |  | 0.945 | [14 empty] | VV | 2 | 2 | True | 0 | ROZPOCET
|  |  | Součet |  |  |  | 1.575 | [14 empty] | VV | 2 | 4 | True | 1 | ROZPOCET
4 | K | 311238144 | Zdivo nosné vnitřní z cihel broušených POROTHERM tl 300 mm pevnosti P10 lepených tenkovrstvou maltou |  |  | m2 | 20.894 | 0 |  | 0 |  |  |  | základní |  | 0 | 0.26119 | 5.4573 | 0 | 0 | 4 | K | 2 |  |  |  | ROZPOCET | 0 | 0 | 0 | 0 | 0 | 1 | 0 | 4 | -1561841073
|  |  | "půlštok" | [18 empty] | VV | 2 | 1 | True | 0 | ROZPOCET
|  |  | 14,69*1,15 |  |  |  | 16.894 | [14 empty] | VV | 2 | 2 | True | 0 | ROZPOCET
|  |  | 4,0*2*0,25*2 |  |  |  | 4 | [14 empty] | VV | 2 | 2 | True | 0 | ROZPOCET
|  |  | Součet |  |  |  | 20.894 | [14 empty] | VV | 2 | 4 | True | 1 | ROZPOCET
5 | K | 311272123 | Zdivo nosné tl 200 mm z pórobetonových přesných hladkých tvárnic Ytong hmotnosti 500 kg/m3 |  |  | m3 | 0.476 | 0 |  | 0 |  |  |  | základní |  | 0 | 0.7497 | 0.35686 | 0 | 0 | 4 | K | 2 |  |  |  | ROZPOCET | 0 | 0 | 0 | 0 | 0 | 1 | 0 | 4 | 1975325132
|  |  | "půda" | [18 empty] | VV | 2 | 1 | True | 0 | ROZPOCET
|  |  | 0,4*0,7*0,2*6 |  |  |  | 0.336 | [14 empty] | VV | 2 | 2 | True | 0 | ROZPOCET
|  |  | 0,3*0,7*0,2 |  |  |  | 0.042 | [14 empty] | VV | 2 | 2 | True | 0 | ROZPOCET
|  |  | 0,7*0,7*0,2 |  |  |  | 0.098 | [14 empty] | VV | 2 | 2 | True | 0 | ROZPOCET
|  |  | Součet |  |  |  | 0.476 | [14 empty] | VV | 2 | 4 | True | 1 | ROZPOCET
6 | K | 317121101 | Montáž prefabrikovaných překladů pro světlost otvoru do 1050 mm |  |  | kus | 13 | 0 |  | 0 |  |  |  | základní |  | 0 | 0.00688 | 0.08944 | 0 | 0 | 4 | K | 2 |  |  |  | ROZPOCET | 0 | 0 | 0 | 0 | 0 | 1 | 0 | 4 | -1492274537
|  |  | "V3"5 |  |  |  | 5 | [14 empty] | VV | 2 | 2 | True | 0 | ROZPOCET
|  |  | "D4"1 |  |  |  | 1 | [14 empty] | VV | 2 | 2 | True | 0 | ROZPOCET
|  |  | "D3"+5+2 |  |  |  | 7 | [14 empty] | VV | 2 | 2 | True | 0 | ROZPOCET
|  |  | Součet |  |  |  | 13 | [14 empty] | VV | 2 | 4 | True | 1 | ROZPOCET
7 | M | 593211500 | překlad železobetonový RZP 119/12/24 V 119x11,5x24 cm |  |  | kus | 8 | 0 |  | 0 |  |  |  | základní |  | 0 | 0.055 | 0.44 | 0 | 0 | 8 | M | 2 |  |  |  | ROZPOCET | 0 | 0 | 0 | 0 | 0 | 1 | 0 | 4 | 305526258
|  |  | "D4"1 |  |  |  | 1 | [14 empty] | VV | 2 | 2 | True | 0 | ROZPOCET
|  |  | "D3"5+2 |  |  |  | 7 | [14 empty] | VV | 2 | 2 | True | 0 | ROZPOCET
|  |  | Součet |  |  |  | 8 | [14 empty] | VV | 2 | 4 | True | 1 | ROZPOCET
8 | K | 317121102 | Montáž prefabrikovaných překladů pro světlost otvoru do 1800 mm |  |  | kus | 12 | 0 |  | 0 |  |  |  | základní |  | 0 | 0.00918 | 0.11016 | 0 | 0 | 4 | K | 2 |  |  |  | ROZPOCET | 0 | 0 | 0 | 0 | 0 | 1 | 0 | 4 | 1194782742
|  |  | "dveře vchodové"5+5+1 |  |  |  | 11 | [14 empty] | VV | 2 | 2 | True | 0 | ROZPOCET
|  |  | "D4"1 |  |  |  | 1 | [14 empty] | VV | 2 | 2 | True | 0 | ROZPOCET
|  |  | Součet |  |  |  | 12 | [14 empty] | VV | 2 | 4 | True | 1 | ROZPOCET
9 | M | 593211510 | překlad železobetonový RZP 149/12/24 V 149x11,5x24 cm |  |  | kus | 12 | 0 |  | 0 |  |  |  | základní |  | 0 | 0.064 | 0.768 | 0 | 0 | 8 | M | 2 |  |  |  | ROZPOCET | 0 | 0 | 0 | 0 | 0 | 1 | 0 | 4 | -10609284
|  |  | "D1"5 |  |  |  | 5 | [14 empty] | VV | 2 | 2 | True | 0 | ROZPOCET
|  |  | "D7"1 |  |  |  | 1 | [14 empty] | VV | 2 | 2 | True | 0 | ROZPOCET
|  |  | "D4"3 |  |  |  | 3 | [14 empty] | VV | 2 | 2 | True | 0 | ROZPOCET
|  |  | "V3"3 |  |  |  | 3 | [14 empty] | VV | 2 | 2 | True | 0 | ROZPOCET
|  |  | Součet |  |  |  | 12 | [14 empty] | VV | 2 | 4 | True | 1 | ROZPOCET
10 | M | 593211520 | překlad železobetonový RZP 179/12/24 V 179x11,5x24 cm |  |  | kus | 5 | 0 |  | 0 |  |  |  | základní |  | 0 | 0.082 | 0.41 | 0 | 0 | 8 | M | 2 |  |  |  | ROZPOCET | 0 | 0 | 0 | 0 | 0 | 1 | 0 | 4 | -1177544113
|  |  | "D2"5 |  |  |  | 5 | [14 empty] | VV | 2 | 2 | True | 1 | ROZPOCET
11 | K | 319211114 | Dodatečná izolace pásy zdiva kamenného tl do 900 mm ručním podbouráním v do 300 mm |  |  | m2 | 27.651 | 0 |  | 0 |  |  |  | základní |  | 0 | 0.54566 | 15.088 | 0.75 | 20.7383 | 4 | K | 2 |  |  |  | ROZPOCET | 0 | 0 | 0 | 0 | 0 | 1 | 0 | 4 | -1956090632
|  |  | 14,69*0,62 |  |  |  | 9.108 | [14 empty] | VV | 2 | 2 | True | 0 | ROZPOCET
|  |  | 5,2*2*0,68 |  |  |  | 7.072 | [14 empty] | VV | 2 | 2 | True | 0 | ROZPOCET
|  |  | (0,67+4,04+0,17+0,65+5,23+0,68)*0,73 |  |  |  | 8.351 | [14 empty] | VV | 2 | 2 | True | 0 | ROZPOCET
|  |  | 4,3*0,65 |  |  |  | 2.795 | [14 empty] | VV | 2 | 2 | True | 0 | ROZPOCET
|  |  | 0,5*0,65 |  |  |  | 0.325 | [14 empty] | VV | 2 | 2 | True | 0 | ROZPOCET
|  |  | Součet |  |  |  | 27.651 | [14 empty] | VV | 2 | 4 | True | 1 | ROZPOCET
12 | K | 319231212 | Dodatečná izolace pásy zdiva cihelného tl do 300 mm podřezáním řetězovou pilou |  |  | m2 | 3.752 | 0 |  | 0 |  |  |  | základní |  | 0 | 0.02212 | 0.082994 | 0 | 0 | 4 | K | 2 |  |  |  | ROZPOCET | 0 | 0 | 0 | 0 | 0 | 1 | 0 | 4 | -395942112
|  |  | 2,42*0,15 |  |  |  | 0.363 | [14 empty] | VV | 2 | 2 | True | 0 | ROZPOCET
|  |  | 2,82*0,27 |  |  |  | 0.761 | [14 empty] | VV | 2 | 2 | True | 0 | ROZPOCET
|  |  | (2,1+1,2)*0,3 |  |  |  | 0.99 | [14 empty] | VV | 2 | 2 | True | 0 | ROZPOCET
|  |  | 2,41*0,3 |  |  |  | 0.723 | [14 empty] | VV | 2 | 2 | True | 0 | ROZPOCET
|  |  | 3,05*0,3 |  |  |  | 0.915 | [14 empty] | VV | 2 | 2 | True | 0 | ROZPOCET
|  |  | Součet |  |  |  | 3.752 | [14 empty] | VV | 2 | 4 | True | 1 | ROZPOCET
13 | K | 319231213 | Dodatečná izolace pásy zdiva cihelného tl do 600 mm podřezáním řetězovou pilou |  |  | m2 | 3.212 | 0 |  | 0 |  |  |  | základní |  | 0 | 0.02496 | 0.080172 | 0 | 0 | 4 | K | 2 |  |  |  | ROZPOCET | 0 | 0 | 0 | 0 | 0 | 1 | 0 | 4 | 962611709
|  |  | 3,25*0,47 |  |  |  | 1.528 | [14 empty] | VV | 2 | 2 | True | 0 | ROZPOCET
|  |  | 0,58*0,34 |  |  |  | 0.197 | [14 empty] | VV | 2 | 2 | True | 0 | ROZPOCET
|  |  | 1,77*0,45 |  |  |  | 0.797 | [14 empty] | VV | 2 | 2 | True | 0 | ROZPOCET
|  |  | 1,77*0,39 |  |  |  | 0.69 | [14 empty] | VV | 2 | 2 | True | 0 | ROZPOCET
|  |  | Součet |  |  |  | 3.212 | [14 empty] | VV | 2 | 4 | True | 1 | ROZPOCET
14 | K | 340238235 | Zazdívka otvorů pl do 1 m2 v příčkách nebo stěnách z příčkovek Ytong tl 150 mm |  |  | m2 | 3.6 | 0 |  | 0 |  |  |  | základní |  | 0 | 0.10212 | 0.36763 | 0 | 0 | 4 | K | 2 |  |  |  | ROZPOCET | 0 | 0 | 0 | 0 | 0 | 1 | 0 | 4 | 1809585826
|  |  | 0,9*2,0*2 |  |  |  | 3.6 | [14 empty] | VV | 2 | 2 | True | 1 | ROZPOCET
15 | K | 342272323 | Příčky tl 100 mm z pórobetonových přesných hladkých příčkovek objemové hmotnosti 500 kg/m3 |  |  | m2 | 10.799 | 0 |  | 0 |  |  |  | základní |  | 0 | 0.06982 | 0.75399 | 0 | 0 | 4 | K | 2 |  |  |  | ROZPOCET | 0 | 0 | 0 | 0 | 0 | 1 | 0 | 4 | -1507833283
|  |  | (1,95+0,15+1,86)*3,3 |  |  |  | 13.068 | [14 empty] | VV | 2 | 2 | True | 0 | ROZPOCET
|  |  | -0,8*1,97 |  |  |  | -1.576 | [14 empty] | VV | 2 | 2 | True | 0 | ROZPOCET
|  |  | -0,9*1,97 |  |  |  | -1.773 | [14 empty] | VV | 2 | 2 | True | 0 | ROZPOCET
|  |  | 0,9*1,2 |  |  |  | 1.08 | [14 empty] | VV | 2 | 2 | True | 0 | ROZPOCET
|  |  | Součet |  |  |  | 10.799 | [14 empty] | VV | 2 | 4 | True | 1 | ROZPOCET
16 | K | 342272523 | Příčky tl 150 mm z pórobetonových přesných hladkých příčkovek objemové hmotnosti 500 kg/m3 |  |  | m2 | 24.331 | 0 |  | 0 |  |  |  | základní |  | 0 | 0.10422 | 2.5358 | 0 | 0 | 4 | K | 2 |  |  |  | ROZPOCET | 0 | 0 | 0 | 0 | 0 | 1 | 0 | 4 | -172366988
|  |  | (1,5+1,23*3,23+0,15+1,75)*3,3 |  |  |  | 24.331 | [14 empty] | VV | 2 | 2 | True | 1 | ROZPOCET
| 6 - Úpravy povrchů, podlahy a osazování výplní | [8 empty] | 0 | [5 empty] | 0 |  | 40.1967 |  | 0 | 1 | D | 1 |  |  |  | ROZPOCET | [6 empty] | 0
17 | K | 612131101 | Cementový postřik vnitřních stěn nanášený celoplošně ručně |  |  | m2 | 389.313 | 0 |  | 0 |  |  |  | základní |  | 0 | 0.00735 | 2.8615 | 0 | 0 | 4 | K | 2 |  |  |  | ROZPOCET | 0 | 0 | 0 | 0 | 0 | 1 | 0 | 4 | -375248420
18 | K | 612321141 | Vápenocementová omítka štuková dvouvrstvá vnitřních stěn nanášená ručně |  |  | m2 | 389.313 | 0 |  | 0 |  |  |  | základní |  | 0 | 0.01838 | 7.1556 | 0 | 0 | 4 | K | 2 |  |  |  | ROZPOCET | 0 | 0 | 0 | 0 | 0 | 1 | 0 | 4 | 60110897
|  |  | "1,01" | [18 empty] | VV | 2 | 1 | True | 0 | ROZPOCET
|  |  | (3,25+5,40)*2*3,33 |  |  |  | 57.609 | [14 empty] | VV | 2 | 2 | True | 0 | ROZPOCET
|  |  | -0,8*1,97*4 |  |  |  | -6.304 | [14 empty] | VV | 2 | 2 | True | 0 | ROZPOCET
|  |  | -0,9*2,4 |  |  |  | -2.16 | [14 empty] | VV | 2 | 2 | True | 0 | ROZPOCET
|  |  | -0,9*1,97 |  |  |  | -1.773 | [14 empty] | VV | 2 | 2 | True | 0 | ROZPOCET
|  |  | -0,7*1,97 |  |  |  | -1.379 | [14 empty] | VV | 2 | 2 | True | 0 | ROZPOCET
|  |  | (1,1+2,4*2)*0,35 |  |  |  | 2.065 | [14 empty] | VV | 2 | 2 | True | 0 | ROZPOCET
|  |  | "1,02" | [18 empty] | VV | 2 | 1 | True | 0 | ROZPOCET
|  |  | (5,23+4,0)*2*3,33 |  |  |  | 61.472 | [14 empty] | VV | 2 | 2 | True | 0 | ROZPOCET
|  |  | -0,8*1,97 |  |  |  | -1.576 | [14 empty] | VV | 2 | 2 | True | 0 | ROZPOCET
|  |  | -0,7*1,97*2 |  |  |  | -2.758 | [14 empty] | VV | 2 | 2 | True | 0 | ROZPOCET
|  |  | -1,15*1,4 |  |  |  | -1.61 | [14 empty] | VV | 2 | 2 | True | 0 | ROZPOCET
|  |  | -1,1*2,4 |  |  |  | -2.64 | [14 empty] | VV | 2 | 2 | True | 0 | ROZPOCET
|  |  | (1,15+1,4*2)*0,25 |  |  |  | 0.988 | [14 empty] | VV | 2 | 2 | True | 0 | ROZPOCET
|  |  | (1,3+2,4*2)*0,35 |  |  |  | 2.135 | [14 empty] | VV | 2 | 2 | True | 0 | ROZPOCET
|  |  | (0,9+2,1*2)*0,2 |  |  |  | 1.02 | [14 empty] | VV | 2 | 2 | True | 0 | ROZPOCET
|  |  | (0,9+2,1*2)*0,55 |  |  |  | 2.805 | [14 empty] | VV | 2 | 2 | True | 0 | ROZPOCET
|  |  | "1,03" | [18 empty] | VV | 2 | 1 | True | 0 | ROZPOCET
|  |  | (1,9+2,1)*2*3,33 |  |  |  | 26.64 | [14 empty] | VV | 2 | 2 | True | 0 | ROZPOCET
|  |  | -0,8*1,97 |  |  |  | -1.576 | [14 empty] | VV | 2 | 2 | True | 0 | ROZPOCET
|  |  | (0,9+2,1*2)*0,2 |  |  |  | 1.02 | [14 empty] | VV | 2 | 2 | True | 0 | ROZPOCET
|  |  | "1,04" | [18 empty] | VV | 2 | 1 | True | 0 | ROZPOCET
|  |  | (2,31+1,8)*2*3,33 |  |  |  | 27.373 | [14 empty] | VV | 2 | 2 | True | 0 | ROZPOCET
|  |  | -0,8*1,97 |  |  |  | -1.576 | [14 empty] | VV | 2 | 2 | True | 0 | ROZPOCET
|  |  | -1,15*1,0 |  |  |  | -1.15 | [14 empty] | VV | 2 | 2 | True | 0 | ROZPOCET
|  |  | (1,1+2,1*2)*0,4 |  |  |  | 2.12 | [14 empty] | VV | 2 | 2 | True | 0 | ROZPOCET
|  |  | (1,15+1,0*2)*0,15 |  |  |  | 0.473 | [14 empty] | VV | 2 | 2 | True | 0 | ROZPOCET
|  |  | "1,05" | [18 empty] | VV | 2 | 1 | True | 0 | ROZPOCET
|  |  | (1,860+1,720)*2*3,33 |  |  |  | 23.843 | [14 empty] | VV | 2 | 2 | True | 0 | ROZPOCET
|  |  | -0,9*1,97 |  |  |  | -1.773 | [14 empty] | VV | 2 | 2 | True | 0 | ROZPOCET
|  |  | -0,45*0,6 |  |  |  | -0.27 | [14 empty] | VV | 2 | 2 | True | 0 | ROZPOCET
|  |  | (0,45+0,6*2)*0,35 |  |  |  | 0.578 | [14 empty] | VV | 2 | 2 | True | 0 | ROZPOCET
|  |  | "1,06" | [18 empty] | VV | 2 | 1 | True | 0 | ROZPOCET
|  |  | (1,95+1,4)*2*3,33 |  |  |  | 22.311 | [14 empty] | VV | 2 | 2 | True | 0 | ROZPOCET
|  |  | -0,8*1,97 |  |  |  | -1.576 | [14 empty] | VV | 2 | 2 | True | 0 | ROZPOCET
|  |  | "1,07" | [18 empty] | VV | 2 | 1 | True | 0 | ROZPOCET
|  |  | (5,2*2+4,0+3,75+0,3*3)*3,33 |  |  |  | 63.437 | [14 empty] | VV | 2 | 2 | True | 0 | ROZPOCET
|  |  | -0,8*1,97 |  |  |  | -1.576 | [14 empty] | VV | 2 | 2 | True | 0 | ROZPOCET
|  |  | -1,3*1,6*2 |  |  |  | -4.16 | [14 empty] | VV | 2 | 2 | True | 0 | ROZPOCET
|  |  | -1,9*1,4 |  |  |  | -2.66 | [14 empty] | VV | 2 | 2 | True | 0 | ROZPOCET
|  |  | (1,3+1,6*2)*0,35*2 |  |  |  | 3.15 | [14 empty] | VV | 2 | 2 | True | 0 | ROZPOCET
|  |  | (1,9+1,04*2)*0,35 |  |  |  | 1.393 | [14 empty] | VV | 2 | 2 | True | 0 | ROZPOCET
|  |  | "1,08" | [18 empty] | VV | 2 | 1 | True | 0 | ROZPOCET
|  |  | (3,1+0,9)*2*3,33 |  |  |  | 26.64 | [14 empty] | VV | 2 | 2 | True | 0 | ROZPOCET
|  |  | -0,7*1,97 |  |  |  | -1.379 | [14 empty] | VV | 2 | 2 | True | 0 | ROZPOCET
|  |  | "m1,09" | [18 empty] | VV | 2 | 1 | True | 0 | ROZPOCET
|  |  | (6,05+3,97+0,3*2)*2*(3,5+2,1)/2 |  |  |  | 59.472 | [14 empty] | VV | 2 | 2 | True | 0 | ROZPOCET
|  |  | -0,9*2,0 |  |  |  | -1.8 | [14 empty] | VV | 2 | 2 | True | 0 | ROZPOCET
|  |  | "půda" | [18 empty] | VV | 2 | 1 | True | 0 | ROZPOCET
|  |  | (14,24+5,95+2,1)*2*1,0 |  |  |  | 44.58 | [14 empty] | VV | 2 | 2 | True | 0 | ROZPOCET
|  |  | 5,95*3,61/2*2 |  |  |  | 21.48 | [14 empty] | VV | 2 | 2 | True | 0 | ROZPOCET
|  |  | -23,595 |  |  |  | -23.595 | [14 empty] | VV | 2 | 2 | True | 0 | ROZPOCET
|  |  | Součet |  |  |  | 389.313 | [14 empty] | VV | 2 | 4 | True | 1 | ROZPOCET
19 | K | 612331121 | Cementová omítka hladká jednovrstvá vnitřních stěn nanášená ručně |  |  | m2 | 22.652 | 0 |  | 0 |  |  |  | základní |  | 0 | 0.021 | 0.47569 | 0 | 0 | 4 | K | 2 |  |  |  | ROZPOCET | 0 | 0 | 0 | 0 | 0 | 1 | 0 | 4 | -2000136857
|  |  | "1,03" | [18 empty] | VV | 2 | 1 | True | 0 | ROZPOCET
|  |  | (2,1+0,6*2)*0,6 |  |  |  | 1.98 | [14 empty] | VV | 2 | 2 | True | 0 | ROZPOCET
|  |  | "1,05" | [18 empty] | VV | 2 | 1 | True | 0 | ROZPOCET
|  |  | (1,860+1,720)*2*1,7 |  |  |  | 12.172 | [14 empty] | VV | 2 | 2 | True | 0 | ROZPOCET
|  |  | -0,9*1,7 |  |  |  | -1.53 | [14 empty] | VV | 2 | 2 | True | 0 | ROZPOCET
|  |  | "1,06" | [18 empty] | VV | 2 | 1 | True | 0 | ROZPOCET
|  |  | (1,95+1,4)*2*1,7 |  |  |  | 11.39 | [14 empty] | VV | 2 | 2 | True | 0 | ROZPOCET
|  |  | -0,8*1,7 |  |  |  | -1.36 | [14 empty] | VV | 2 | 2 | True | 0 | ROZPOCET
|  |  | Součet |  |  |  | 22.652 | [14 empty] | VV | 2 | 4 | True | 1 | ROZPOCET
20 | K | 622321141 | Vápenocementová omítka štuková dvouvrstvá vnějších stěn nanášená ručně |  |  | m2 | 300.804 | 0 |  | 0 |  |  |  | základní |  | 0 | 0.02636 | 7.9292 | 0 | 0 | 4 | K | 2 |  |  |  | ROZPOCET | 0 | 0 | 0 | 0 | 0 | 1 | 0 | 4 | -1527948396
|  |  | "pohled severní" | [18 empty] | VV | 2 | 1 | True | 0 | ROZPOCET
|  |  | 6,55*4,8 |  |  |  | 31.44 | [14 empty] | VV | 2 | 2 | True | 0 | ROZPOCET
|  |  | 6,55*2,5/2 |  |  |  | 8.188 | [14 empty] | VV | 2 | 2 | True | 0 | ROZPOCET
|  |  | "pohled východní" | [18 empty] | VV | 2 | 1 | True | 0 | ROZPOCET
|  |  | 14,69*4,8 |  |  |  | 70.512 | [14 empty] | VV | 2 | 2 | True | 0 | ROZPOCET
|  |  | "pohled jižní" | [18 empty] | VV | 2 | 1 | True | 0 | ROZPOCET
|  |  | 6,55*4,8 |  |  |  | 31.44 | [14 empty] | VV | 2 | 2 | True | 0 | ROZPOCET
|  |  | 6,55*2,5/2 |  |  |  | 8.188 | [14 empty] | VV | 2 | 2 | True | 0 | ROZPOCET
|  |  | -2,15*2,4 |  |  |  | -5.16 | [14 empty] | VV | 2 | 2 | True | 0 | ROZPOCET
|  |  | "pohled západní" | [18 empty] | VV | 2 | 1 | True | 0 | ROZPOCET
|  |  | (14,69+2,1*2)*4,8 |  |  |  | 90.672 | [14 empty] | VV | 2 | 2 | True | 0 | ROZPOCET
|  |  | 3,05*1,1/2 |  |  |  | 1.678 | [14 empty] | VV | 2 | 2 | True | 0 | ROZPOCET
|  |  | "kolna" | [18 empty] | VV | 2 | 1 | True | 0 | ROZPOCET
|  |  | (6,5+4,09+6,2+2,0)*2,8 |  |  |  | 52.612 | [14 empty] | VV | 2 | 2 | True | 0 | ROZPOCET
|  |  | "oodpočty oken a dveří" | [18 empty] | VV | 2 | 1 | True | 0 | ROZPOCET
|  |  | -1,3*1,7*2 |  |  |  | -4.42 | [14 empty] | VV | 2 | 2 | True | 0 | ROZPOCET
|  |  | -0,45*0,6 |  |  |  | -0.27 | [14 empty] | VV | 2 | 2 | True | 0 | ROZPOCET
|  |  | -1,15*1,0 |  |  |  | -1.15 | [14 empty] | VV | 2 | 2 | True | 0 | ROZPOCET
|  |  | -1,0*1,0 |  |  |  | -1 | [14 empty] | VV | 2 | 2 | True | 0 | ROZPOCET
|  |  | -1,15*1,4 |  |  |  | -1.61 | [14 empty] | VV | 2 | 2 | True | 0 | ROZPOCET
|  |  | -1,9*1,4 |  |  |  | -2.66 | [14 empty] | VV | 2 | 2 | True | 0 | ROZPOCET
|  |  | -0,9*2,4 |  |  |  | -2.16 | [14 empty] | VV | 2 | 2 | True | 0 | ROZPOCET
|  |  | -1,1*2,4 |  |  |  | -2.64 | [14 empty] | VV | 2 | 2 | True | 0 | ROZPOCET
|  |  | -0,9*2,0 |  |  |  | -1.8 | [14 empty] | VV | 2 | 2 | True | 0 | ROZPOCET
|  |  | "ostění" | [18 empty] | VV | 2 | 1 | True | 0 | ROZPOCET
|  |  | (1,3+1,7*2)*0,25*2 |  |  |  | 2.35 | [14 empty] | VV | 2 | 2 | True | 0 | ROZPOCET
|  |  | (0,45+0,6*2)*0,15 |  |  |  | 0.248 | [14 empty] | VV | 2 | 2 | True | 0 | ROZPOCET
|  |  | (1,15+1,0*2)*0,1 |  |  |  | 0.315 | [14 empty] | VV | 2 | 2 | True | 0 | ROZPOCET
|  |  | 1,0*3*0,25 |  |  |  | 0.75 | [14 empty] | VV | 2 | 2 | True | 0 | ROZPOCET
|  |  | (1,15+1,4*2)*0,25 |  |  |  | 0.988 | [14 empty] | VV | 2 | 2 | True | 0 | ROZPOCET
|  |  | (1,9+1,4*2)*0,25 |  |  |  | 1.175 | [14 empty] | VV | 2 | 2 | True | 0 | ROZPOCET
|  |  | (0,9+2,4*2)*0,25 |  |  |  | 1.425 | [14 empty] | VV | 2 | 2 | True | 0 | ROZPOCET
|  |  | (1,1+2,4*2)*0,25 |  |  |  | 1.475 | [14 empty] | VV | 2 | 2 | True | 0 | ROZPOCET
|  |  | (0,7+0,4*2)*0,1*6 |  |  |  | 0.9 | [14 empty] | VV | 2 | 2 | True | 0 | ROZPOCET
|  |  | 0,7*3*0,1 |  |  |  | 0.21 | [14 empty] | VV | 2 | 2 | True | 0 | ROZPOCET
|  |  | (0,3+0,7*2)*0,1 |  |  |  | 0.17 | [14 empty] | VV | 2 | 2 | True | 0 | ROZPOCET
|  |  | Mezisoučet |  |  |  | 281.866 | [14 empty] | VV | 2 | 3 | True | 0 | ROZPOCET
|  |  | "sokl" | [18 empty] | VV | 2 | 1 | True | 0 | ROZPOCET
|  |  | 6,55*0,5 |  |  |  | 3.275 | [14 empty] | VV | 2 | 2 | True | 0 | ROZPOCET
|  |  | 14,69*0,3 |  |  |  | 4.407 | [14 empty] | VV | 2 | 2 | True | 0 | ROZPOCET
|  |  | 4,43*0,2 |  |  |  | 0.886 | [14 empty] | VV | 2 | 2 | True | 0 | ROZPOCET
|  |  | (14,69+2,1*2)*0,35 |  |  |  | 6.612 | [14 empty] | VV | 2 | 2 | True | 0 | ROZPOCET
|  |  | (2,0+6,5+4,09+6,2)*0,2 |  |  |  | 3.758 | [14 empty] | VV | 2 | 2 | True | 0 | ROZPOCET
|  |  | Mezisoučet |  |  |  | 18.938 | [14 empty] | VV | 2 | 3 | True | 0 | ROZPOCET
|  |  | Součet |  |  |  | 300.804 | [14 empty] | VV | 2 | 4 | True | 1 | ROZPOCET
21 | K | 622511111 | Tenkovrstvá akrylátová mozaiková střednězrnná omítka včetně penetrace vnějších stěn |  |  | m2 | 18.938 | 0 |  | 0 |  |  |  | základní |  | 0 | 0.00628 | 0.11893 | 0 | 0 | 4 | K | 2 |  |  |  | ROZPOCET | 0 | 0 | 0 | 0 | 0 | 1 | 0 | 4 | -134994434
|  |  | "sokl" | [18 empty] | VV | 2 | 1 | True | 0 | ROZPOCET
|  |  | 6,55*0,5 |  |  |  | 3.275 | [14 empty] | VV | 2 | 2 | True | 0 | ROZPOCET
|  |  | 14,69*0,3 |  |  |  | 4.407 | [14 empty] | VV | 2 | 2 | True | 0 | ROZPOCET
|  |  | 4,43*0,2 |  |  |  | 0.886 | [14 empty] | VV | 2 | 2 | True | 0 | ROZPOCET
|  |  | (14,69+2,1*2)*0,35 |  |  |  | 6.612 | [14 empty] | VV | 2 | 2 | True | 0 | ROZPOCET
|  |  | (2,0+6,5+4,09+6,2)*0,2 |  |  |  | 3.758 | [14 empty] | VV | 2 | 2 | True | 0 | ROZPOCET
|  |  | Součet |  |  |  | 18.938 | [14 empty] | VV | 2 | 4 | True | 1 | ROZPOCET
22 | K | 622521011 | Tenkovrstvá silikátová zrnitá omítka tl. 1,5 mm včetně penetrace vnějších stěn |  |  | m2 | 281.866 | 0 |  | 0 |  |  |  | základní |  | 0 | 0.00268 | 0.7554 | 0 | 0 | 4 | K | 2 |  |  |  | ROZPOCET | 0 | 0 | 0 | 0 | 0 | 1 | 0 | 4 | 2006577706
23 | K | 629991011 | Zakrytí výplní otvorů a svislých ploch fólií přilepenou lepící páskou |  |  | m2 | 17.99 | 0 |  | 0 |  |  |  | základní |  | 0 | 0.00012 | 0.0021588 | 0 | 0 | 4 | K | 2 |  |  |  | ROZPOCET | 0 | 0 | 0 | 0 | 0 | 1 | 0 | 4 | 1095275221
|  |  | 1,3*1,7*2 |  |  |  | 4.42 | [14 empty] | VV | 2 | 2 | True | 0 | ROZPOCET
|  |  | 0,45*0,6 |  |  |  | 0.27 | [14 empty] | VV | 2 | 2 | True | 0 | ROZPOCET
|  |  | 1,15*1,0 |  |  |  | 1.15 | [14 empty] | VV | 2 | 2 | True | 0 | ROZPOCET
|  |  | 1,0*1,0 |  |  |  | 1 | [14 empty] | VV | 2 | 2 | True | 0 | ROZPOCET
|  |  | 1,15*1,4 |  |  |  | 1.61 | [14 empty] | VV | 2 | 2 | True | 0 | ROZPOCET
|  |  | 1,9*1,4 |  |  |  | 2.66 | [14 empty] | VV | 2 | 2 | True | 0 | ROZPOCET
|  |  | 0,9*2,4 |  |  |  | 2.16 | [14 empty] | VV | 2 | 2 | True | 0 | ROZPOCET
|  |  | 1,1*2,4 |  |  |  | 2.64 | [14 empty] | VV | 2 | 2 | True | 0 | ROZPOCET
|  |  | 0,9*2,0 |  |  |  | 1.8 | [14 empty] | VV | 2 | 2 | True | 0 | ROZPOCET
|  |  | 0,4*0,7 |  |  |  | 0.28 | [14 empty] | VV | 2 | 2 | True | 0 | ROZPOCET
|  |  | Součet |  |  |  | 17.99 | [14 empty] | VV | 2 | 4 | True | 1 | ROZPOCET
24 | K | 629995151 | Očištění vnějších ploch napadených mikroorganismy okartáčováním |  |  | m2 | 281.866 | 0 |  | 0 |  |  |  | základní |  | 0 | 0 | 0 | 0 | 0 | 4 | K | 2 |  |  |  | ROZPOCET | 0 | 0 | 0 | 0 | 0 | 1 | 0 | 4 | -95694577
25 | K | 631311115 | Mazanina tl do 80 mm z betonu prostého tř. C 20/25 |  |  | m3 | 6.179 | 0 |  | 0 |  |  |  | základní |  | 0 | 2.4533 | 15.1589 | 0 | 0 | 4 | K | 2 |  |  |  | ROZPOCET | 0 | 0 | 0 | 0 | 0 | 1 | 0 | 4 | -562491466
|  |  | "m1,01-1,03" | [18 empty] | VV | 2 | 1 | True | 0 | ROZPOCET
|  |  | (12,15+17,62+5,29)*0,07 |  |  |  | 2.454 | [14 empty] | VV | 2 | 2 | True | 0 | ROZPOCET
|  |  | "m1,05-1,08" | [18 empty] | VV | 2 | 1 | True | 0 | ROZPOCET
|  |  | (3,03+2,55+20,3+1,71)*0,07 |  |  |  | 1.931 | [14 empty] | VV | 2 | 2 | True | 0 | ROZPOCET
|  |  | "m1,09" | [18 empty] | VV | 2 | 1 | True | 0 | ROZPOCET
|  |  | 22,43*0,08 |  |  |  | 1.794 | [14 empty] | VV | 2 | 2 | True | 0 | ROZPOCET
|  |  | Součet |  |  |  | 6.179 | [14 empty] | VV | 2 | 4 | True | 1 | ROZPOCET
26 | K | 631311125 | Mazanina tl do 120 mm z betonu prostého tř. C 20/25 |  |  | m3 | 0.354 | 0 |  | 0 |  |  |  | základní |  | 0 | 2.4533 | 0.86846 | 0 | 0 | 4 | K | 2 |  |  |  | ROZPOCET | 0 | 0 | 0 | 0 | 0 | 1 | 0 | 4 | 524620414
|  |  | "m1,04" | [18 empty] | VV | 2 | 1 | True | 0 | ROZPOCET
|  |  | 4,43*0,08 |  |  |  | 0.354 | [14 empty] | VV | 2 | 2 | True | 0 | ROZPOCET
|  |  | Součet |  |  |  | 0.354 | [14 empty] | VV | 2 | 4 | True | 1 | ROZPOCET
27 | K | 631319021 | Příplatek k mazanině tl do 80 mm za přehlazení s poprášením cementem |  |  | m3 | 6.179 | 0 |  | 0 |  |  |  | základní |  | 0 | 0.04 | 0.24716 | 0 | 0 | 4 | K | 2 |  |  |  | ROZPOCET | 0 | 0 | 0 | 0 | 0 | 1 | 0 | 4 | 1888632867
28 | K | 631319022 | Příplatek k mazanině tl do 120 mm za přehlazení s poprášením cementem |  |  | m3 | 0.443 | 0 |  | 0 |  |  |  | základní |  | 0 | 0.02 | 0.00886 | 0 | 0 | 4 | K | 2 |  |  |  | ROZPOCET | 0 | 0 | 0 | 0 | 0 | 1 | 0 | 4 | -388777941
29 | K | 631319171 | Příplatek k mazanině tl do 80 mm za stržení povrchu spodní vrstvy před vložením výztuže |  |  | m3 | 6.179 | 0 |  | 0 |  |  |  | základní |  | 0 | 0 | 0 | 0 | 0 | 4 | K | 2 |  |  |  | ROZPOCET | 0 | 0 | 0 | 0 | 0 | 1 | 0 | 4 | 620456048
30 | K | 631319173 | Příplatek k mazanině tl do 120 mm za stržení povrchu spodní vrstvy před vložením výztuže |  |  | m3 | 0.443 | 0 |  | 0 |  |  |  | základní |  | 0 | 0 | 0 | 0 | 0 | 4 | K | 2 |  |  |  | ROZPOCET | 0 | 0 | 0 | 0 | 0 | 1 | 0 | 4 | 342995278
31 | K | 631362021 | Výztuž mazanin svařovanými sítěmi Kari |  |  | t | 0.219 | 0 |  | 0 |  |  |  | základní |  | 0 | 1.0531 | 0.23062 | 0 | 0 | 4 | K | 2 |  |  |  | ROZPOCET | 0 | 0 | 0 | 0 | 0 | 1 | 0 | 4 | -1947997090
|  |  | 89,51*0,00211*1,16 |  |  |  | 0.219 | [14 empty] | VV | 2 | 2 | True | 1 | ROZPOCET
32 | K | 632450122 | Vyrovnávací cementový potěr tl do 30 mm ze suchých směsí provedený v pásu |  |  | m2 | 4.861 | 0 |  | 0 |  |  |  | základní |  | 0 | 0.063 | 0.30624 | 0 | 0 | 4 | K | 2 |  |  |  | ROZPOCET | 0 | 0 | 0 | 0 | 0 | 1 | 0 | 4 | 815783373
|  |  | (1,9+1,15)*0,62 |  |  |  | 1.891 | [14 empty] | VV | 2 | 2 | True | 0 | ROZPOCET
|  |  | 1,0*0,68 |  |  |  | 0.68 | [14 empty] | VV | 2 | 2 | True | 0 | ROZPOCET
|  |  | 1,15*0,3 |  |  |  | 0.345 | [14 empty] | VV | 2 | 2 | True | 0 | ROZPOCET
|  |  | 1,3*0,67*2 |  |  |  | 1.742 | [14 empty] | VV | 2 | 2 | True | 0 | ROZPOCET
|  |  | 0,45*0,45 |  |  |  | 0.203 | [14 empty] | VV | 2 | 2 | True | 0 | ROZPOCET
|  |  | Součet |  |  |  | 4.861 | [14 empty] | VV | 2 | 4 | True | 1 | ROZPOCET
33 | K | 632451101 | Cementový samonivelační potěr ze suchých směsí tloušťky do 5 mm |  |  | m2 | 67.08 | 0 |  | 0 |  |  |  | základní |  | 0 | 0.0102 | 0.68422 | 0 | 0 | 4 | K | 2 |  |  |  | ROZPOCET | 0 | 0 | 0 | 0 | 0 | 1 | 0 | 4 | 599649414
34 | K | 635111115 | Násyp pod podlahy ze štěrkopísku s udusáním |  |  | m3 | 1.794 | 0 |  | 0 |  |  |  | základní |  | 0 | 1.837 | 3.2956 | 0 | 0 | 4 | K | 2 |  |  |  | ROZPOCET | 0 | 0 | 0 | 0 | 0 | 1 | 0 | 4 | 1204932690
|  |  | "m09"22,43*0,08 |  |  |  | 1.794 | [14 empty] | VV | 2 | 2 | True | 1 | ROZPOCET
35 | K | 642942611 | Osazování zárubní nebo rámů dveřních kovových do 2,5 m2 na montážní pěnu |  |  | kus | 8 | 0 |  | 0 |  |  |  | základní |  | 0 | 0.00048 | 0.00384 | 0 | 0 | 4 | K | 2 |  |  |  | ROZPOCET | 0 | 0 | 0 | 0 | 0 | 1 | 0 | 4 | -1403818661
|  |  | 8 |  |  |  | 8 | [14 empty] | VV | 2 | 2 | True | 1 | ROZPOCET
36 | M | 553311150 | zárubeň ocelová pro běžné zdění H 110 700 L/P |  |  | kus | 2 | 0 |  | 0 |  |  |  | základní |  | 0 | 0.011 | 0.022 | 0 | 0 | 8 | M | 2 |  |  |  | ROZPOCET | 0 | 0 | 0 | 0 | 0 | 1 | 0 | 4 | 557623901
|  |  | 2 |  |  |  | 2 | [14 empty] | VV | 2 | 2 | True | 1 | ROZPOCET
37 | M | 553311170 | zárubeň ocelová pro běžné zdění H 110 800 L/P |  |  | kus | 3 | 0 |  | 0 |  |  |  | základní |  | 0 | 0.0112 | 0.0336 | 0 | 0 | 8 | M | 2 |  |  |  | ROZPOCET | 0 | 0 | 0 | 0 | 0 | 1 | 0 | 4 | -1021807428
|  |  | 3 |  |  |  | 3 | [14 empty] | VV | 2 | 2 | True | 1 | ROZPOCET
38 | M | 553311190 | zárubeň ocelová pro běžné zdění H 110 900 L/P |  |  | kus | 1 | 0 |  | 0 |  |  |  | základní |  | 0 | 0.0114 | 0.0114 | 0 | 0 | 8 | M | 2 |  |  |  | ROZPOCET | 0 | 0 | 0 | 0 | 0 | 1 | 0 | 4 | 1711213647
39 | M | 553311560 | zárubeň ocelová pro běžné zdění H 160 800 L/P |  |  | kus | 2 | 0 |  | 0 |  |  |  | základní |  | 0 | 0.0137 | 0.0274 | 0 | 0 | 8 | M | 2 |  |  |  | ROZPOCET | 0 | 0 | 0 | 0 | 0 | 1 | 0 | 4 | 1316920484
| 9 - Ostatní konstrukce a práce, bourání | [8 empty] | 0 | [5 empty] | 0 |  | 0.060802 |  | 94.5186 | 1 | D | 1 |  |  |  | ROZPOCET | [6 empty] | 0
40 | K | 941111131 | Montáž lešení řadového trubkového lehkého s podlahami zatížení do 200 kg/m2 š do 1,5 m v do 10 m |  |  | m2 | 242.255 | 0 |  | 0 |  |  |  | základní |  | 0 | 0 | 0 | 0 | 0 | 4 | K | 2 |  |  |  | ROZPOCET | 0 | 0 | 0 | 0 | 0 | 1 | 0 | 4 | -1902370818
|  |  | (6,55+1,5*2)*(4,9-1,9) |  |  |  | 28.65 | [14 empty] | VV | 2 | 2 | True | 0 | ROZPOCET
|  |  | 6,55*2,5/2 |  |  |  | 8.188 | [14 empty] | VV | 2 | 2 | True | 0 | ROZPOCET
|  |  | (14,69+1,5)*(5,5-1,9) |  |  |  | 58.284 | [14 empty] | VV | 2 | 2 | True | 0 | ROZPOCET
|  |  | (6,55+1,5*2)*(4,9-1,9) |  |  |  | 28.65 | [14 empty] | VV | 2 | 2 | True | 0 | ROZPOCET
|  |  | 6,55*2,5/2 |  |  |  | 8.188 | [14 empty] | VV | 2 | 2 | True | 0 | ROZPOCET
|  |  | (14,69+1,5*6)*(5,5-1,9) |  |  |  | 85.284 | [14 empty] | VV | 2 | 2 | True | 0 | ROZPOCET
|  |  | (2,0+6,5+4,09+6,2+1,5*6)*(2,8-1,9) |  |  |  | 25.011 | [14 empty] | VV | 2 | 2 | True | 0 | ROZPOCET
|  |  | Součet |  |  |  | 242.255 | [14 empty] | VV | 2 | 4 | True | 1 | ROZPOCET
41 | K | 941111231 | Příplatek k lešení řadovému trubkovému lehkému s podlahami š 1,5 m v 10 m za první a ZKD den použití |  |  | m2 | 7267.65 | 0 |  | 0 |  |  |  | základní |  | 0 | 0 | 0 | 0 | 0 | 4 | K | 2 |  |  |  | ROZPOCET | 0 | 0 | 0 | 0 | 0 | 1 | 0 | 4 | -1244229499
|  |  | 242,255*30 |  |  |  | 7267.65 | [14 empty] | VV | 2 | 2 | True | 1 | ROZPOCET
42 | K | 941111831 | Demontáž lešení řadového trubkového lehkého s podlahami zatížení do 200 kg/m2 š do 1,5 m v do 10 m |  |  | m2 | 242.255 | 0 |  | 0 |  |  |  | základní |  | 0 | 0 | 0 | 0 | 0 | 4 | K | 2 |  |  |  | ROZPOCET | 0 | 0 | 0 | 0 | 0 | 1 | 0 | 4 | 584431200
43 | K | 941221111 | Montáž lešení řadového rámového těžkého zatížení do 300 kg/m2 š do 1,2 m v do 10 m |  |  | m2 | 36.563 | 0 |  | 0 |  |  |  | základní |  | 0 | 0 | 0 | 0 | 0 | 4 | K | 2 |  |  |  | ROZPOCET | 0 | 0 | 0 | 0 | 0 | 1 | 0 | 4 | -1419936348
|  |  | " štíty" | [18 empty] | VV | 2 | 1 | True | 0 | ROZPOCET
|  |  | 6,55*2,5*2 |  |  |  | 32.75 | [14 empty] | VV | 2 | 2 | True | 0 | ROZPOCET
|  |  | 3,05*2,5/2 |  |  |  | 3.813 | [14 empty] | VV | 2 | 2 | True | 0 | ROZPOCET
|  |  | Součet |  |  |  | 36.563 | [14 empty] | VV | 2 | 4 | True | 1 | ROZPOCET
44 | K | 941221211 | Příplatek k lešení řadovému rámovému těžkému š 1,2 m v do 25 m za první a ZKD den použití |  |  | m2 | 1096.89 | 0 |  | 0 |  |  |  | základní |  | 0 | 0 | 0 | 0 | 0 | 4 | K | 2 |  |  |  | ROZPOCET | 0 | 0 | 0 | 0 | 0 | 1 | 0 | 4 | -1289023544
|  |  | 36,563*30 |  |  |  | 1096.89 | [14 empty] | VV | 2 | 2 | True | 1 | ROZPOCET
45 | K | 941221811 | Demontáž lešení řadového rámového těžkého zatížení do 300 kg/m2 š do 1,2 m v do 10 m |  |  | m2 | 36.563 | 0 |  | 0 |  |  |  | základní |  | 0 | 0 | 0 | 0 | 0 | 4 | K | 2 |  |  |  | ROZPOCET | 0 | 0 | 0 | 0 | 0 | 1 | 0 | 4 | 1981587506
46 | K | 944611111 | Montáž ochranné plachty z textilie z umělých vláken |  |  | m2 | 242.255 | 0 |  | 0 |  |  |  | základní |  | 0 | 0 | 0 | 0 | 0 | 4 | K | 2 |  |  |  | ROZPOCET | 0 | 0 | 0 | 0 | 0 | 1 | 0 | 4 | -1406592126
47 | K | 944611211 | Příplatek k ochranné plachtě za první a ZKD den použití |  |  | m2 | 7267.65 | 0 |  | 0 |  |  |  | základní |  | 0 | 0 | 0 | 0 | 0 | 4 | K | 2 |  |  |  | ROZPOCET | 0 | 0 | 0 | 0 | 0 | 1 | 0 | 4 | 816450294
48 | K | 944611811 | Demontáž ochranné plachty z textilie z umělých vláken |  |  | m2 | 242.255 | 0 |  | 0 |  |  |  | základní |  | 0 | 0 | 0 | 0 | 0 | 4 | K | 2 |  |  |  | ROZPOCET | 0 | 0 | 0 | 0 | 0 | 1 | 0 | 4 | 2031590031
49 | K | 949101111 | Lešení pomocné pro objekty pozemních staveb s lešeňovou podlahou v do 1,9 m zatížení do 150 kg/m2 |  |  | m2 | 89.51 | 0 |  | 0 |  |  |  | základní |  | 0 | 0.00013 | 0.011636 | 0 | 0 | 4 | K | 2 |  |  |  | ROZPOCET | 0 | 0 | 0 | 0 | 0 | 1 | 0 | 4 | 2128100165
|  |  | 89,51 |  |  |  | 89.51 | [14 empty] | VV | 2 | 2 | True | 1 | ROZPOCET
50 | K | 949101112 | Lešení pomocné pro objekty pozemních staveb s lešeňovou podlahou v do 3,5 m zatížení do 150 kg/m2 |  |  | m2 | 15.6 | 0 |  | 0 |  |  |  | základní |  | 0 | 0.00021 | 0.003276 | 0 | 0 | 4 | K | 2 |  |  |  | ROZPOCET | 0 | 0 | 0 | 0 | 0 | 1 | 0 | 4 | 543120749
|  |  | "ŠTÍTY"5,2*1,5*2 |  |  |  | 15.6 | [14 empty] | VV | 2 | 2 | True | 1 | ROZPOCET
51 | K | 952901111 | Vyčištění budov bytové a občanské výstavby při výšce podlaží do 4 m |  |  | m2 | 205.249 | 0 |  | 0 |  |  |  | základní |  | 0 | 4e-05 | 0.00821 | 0 | 0 | 4 | K | 2 |  |  |  | ROZPOCET | 0 | 0 | 0 | 0 | 0 | 1 | 0 | 4 | 2116890085
|  |  | 14,69*6,55*2 |  |  |  | 192.439 | [14 empty] | VV | 2 | 2 | True | 0 | ROZPOCET
|  |  | 3,05*2,1*2 |  |  |  | 12.81 | [14 empty] | VV | 2 | 2 | True | 0 | ROZPOCET
|  |  | Součet |  |  |  | 205.249 | [14 empty] | VV | 2 | 4 | True | 1 | ROZPOCET
52 | K | 952901411 | Vyčištění ostatních objektů (kanálů, zásobníků, kůlen) při jakékoliv výšce podlaží |  |  | m2 | 26.585 | 0 |  | 0 |  |  |  | základní |  | 0 | 0 | 0 | 0 | 0 | 4 | K | 2 |  |  |  | ROZPOCET | 0 | 0 | 0 | 0 | 0 | 1 | 0 | 4 | -676545565
|  |  | "KOLNA"6,5*4,09 |  |  |  | 26.585 | [14 empty] | VV | 2 | 2 | True | 1 | ROZPOCET
53 | K | 952903006 | Čištění budov odstranění ptačího trusu, prachu atd z trámů |  |  | m2 | 450 | 0 |  | 0 |  |  |  | základní |  | 0 | 0 | 0 | 0 | 0 | 4 | K | 2 |  |  |  | ROZPOCET | 0 | 0 | 0 | 0 | 0 | 1 | 0 | 4 | -1260115535
|  |  | "odhad"450 |  |  |  | 450 | [14 empty] | VV | 2 | 2 | True | 1 | ROZPOCET
54 | K | 953941711 | Osazování objímek nebo držáků ve zdivu cihelném |  |  | kus | 4 | 0 |  | 0 |  |  |  | základní |  | 0 | 0.00442 | 0.01768 | 0 | 0 | 4 | K | 2 |  |  |  | ROZPOCET | 0 | 0 | 0 | 0 | 0 | 1 | 0 | 4 | -1240598042
|  |  | "hasicí přístroje"4 |  |  |  | 4 | [14 empty] | VV | 2 | 2 | True | 1 | ROZPOCET
55 | M | 449321130 | přístroj hasicí ruční práškový |  |  | kus | 2 | 0 |  | 0 |  |  |  | základní |  | 0 | 0.01 | 0.02 | 0 | 0 | 8 | M | 2 |  |  |  | ROZPOCET | 0 | 0 | 0 | 0 | 0 | 1 | 0 | 4 | -2106625233
56 | K | 962032230 | Bourání zdiva z cihel pálených nebo vápenopískových na MV nebo MVC do 1 m3 |  |  | m3 | 7.987 | 0 |  | 0 |  |  |  | základní |  | 0 | 0 | 0 | 1.8 | 14.3766 | 4 | K | 2 |  |  |  | ROZPOCET | 0 | 0 | 0 | 0 | 0 | 1 | 0 | 4 | 625664873
|  |  | 1,3*3,3*0,17 |  |  |  | 0.729 | [14 empty] | VV | 2 | 2 | True | 0 | ROZPOCET
|  |  | 3,42*3,3*0,3-0,8*2,0*0,3 |  |  |  | 2.906 | [14 empty] | VV | 2 | 2 | True | 0 | ROZPOCET
|  |  | (2,41*3,3*0,17)-0,8*2,0*0,17 |  |  |  | 1.08 | [14 empty] | VV | 2 | 2 | True | 0 | ROZPOCET
|  |  | 0,55*3,3*0,3 |  |  |  | 0.545 | [14 empty] | VV | 2 | 2 | True | 0 | ROZPOCET
|  |  | 3,19*2,85*0,3 |  |  |  | 2.727 | [14 empty] | VV | 2 | 2 | True | 0 | ROZPOCET
|  |  | Součet |  |  |  | 7.987 | [14 empty] | VV | 2 | 4 | True | 1 | ROZPOCET
57 | K | 962032231 | Bourání zdiva z cihel pálených nebo vápenopískových na MV nebo MVC přes 1 m3 |  |  | m3 | 6.268 | 0 |  | 0 |  |  |  | základní |  | 0 | 0 | 0 | 1.8 | 11.2824 | 4 | K | 2 |  |  |  | ROZPOCET | 0 | 0 | 0 | 0 | 0 | 1 | 0 | 4 | 2085665723
|  |  | "půlštoky a štíty" | [18 empty] | VV | 2 | 1 | True | 0 | ROZPOCET
|  |  | 14,69*1,15*0,3 |  |  |  | 5.068 | [14 empty] | VV | 2 | 2 | True | 0 | ROZPOCET
|  |  | 4,0*4*0,25*0,3 |  |  |  | 1.2 | [14 empty] | VV | 2 | 2 | True | 0 | ROZPOCET
|  |  | Součet |  |  |  | 6.268 | [14 empty] | VV | 2 | 4 | True | 1 | ROZPOCET
58 | K | 965081113 | Bourání dlažby z dlaždic půdních plochy přes 1 m2 |  |  | m2 | 89.873 | 0 |  | 0 |  |  |  | základní |  | 0 | 0 | 0 | 0.045 | 4.0443 | 4 | K | 2 |  |  |  | ROZPOCET | 0 | 0 | 0 | 0 | 0 | 1 | 0 | 4 | -1842521056
|  |  | "půda"89,873 |  |  |  | 89.873 | [14 empty] | VV | 2 | 2 | True | 1 | ROZPOCET
59 | K | 965081313 | Bourání podlah z dlaždic betonových, teracových nebo čedičových tl do 20 mm plochy přes 1 m2 |  |  | m2 | 11.42 | 0 |  | 0 |  |  |  | základní |  | 0 | 0 | 0 | 0.059 | 0.67378 | 4 | K | 2 |  |  |  | ROZPOCET | 0 | 0 | 0 | 0 | 0 | 1 | 0 | 4 | 1899123406
|  |  | "m1,01 a m1,02"3,66+4,03 |  |  |  | 7.69 | [14 empty] | VV | 2 | 2 | True | 0 | ROZPOCET
|  |  | "m1,07"3,73 |  |  |  | 3.73 | [14 empty] | VV | 2 | 2 | True | 0 | ROZPOCET
|  |  | Součet |  |  |  | 11.42 | [14 empty] | VV | 2 | 4 | True | 1 | ROZPOCET
60 | K | 965082923 | Odstranění násypů pod podlahy tl do 100 mm pl přes 2 m2 |  |  | m3 | 4.494 | 0 |  | 0 |  |  |  | základní |  | 0 | 0 | 0 | 1.4 | 6.2916 | 4 | K | 2 |  |  |  | ROZPOCET | 0 | 0 | 0 | 0 | 0 | 1 | 0 | 4 | 1026374125
|  |  | 89,873*0,05 |  |  |  | 4.494 | [14 empty] | VV | 2 | 2 | True | 1 | ROZPOCET
61 | K | 968062244 | Vybourání dřevěných rámů oken jednoduchých včetně křídel pl do 1 m2 |  |  | m2 | 2.521 | 0 |  | 0 |  |  |  | základní |  | 0 | 0 | 0 | 0.041 | 0.10336 | 4 | K | 2 |  |  |  | ROZPOCET | 0 | 0 | 0 | 0 | 0 | 1 | 0 | 4 | 1110825641
|  |  | "půda " | [18 empty] | VV | 2 | 1 | True | 0 | ROZPOCET
|  |  | 0,4*0,7*7 |  |  |  | 1.96 | [14 empty] | VV | 2 | 2 | True | 0 | ROZPOCET
|  |  | 3,14*0,15*0,15 |  |  |  | 0.071 | [14 empty] | VV | 2 | 2 | True | 0 | ROZPOCET
|  |  | 0,7*0,7 |  |  |  | 0.49 | [14 empty] | VV | 2 | 2 | True | 0 | ROZPOCET
|  |  | Součet |  |  |  | 2.521 | [14 empty] | VV | 2 | 4 | True | 1 | ROZPOCET
62 | K | 968062374 | Vybourání dřevěných rámů oken zdvojených včetně křídel pl do 1 m2 |  |  | m2 | 1.042 | 0 |  | 0 |  |  |  | základní |  | 0 | 0 | 0 | 0.048 | 0.050016 | 4 | K | 2 |  |  |  | ROZPOCET | 0 | 0 | 0 | 0 | 0 | 1 | 0 | 4 | 673818554
|  |  | 0,6*0,6 |  |  |  | 0.36 | [14 empty] | VV | 2 | 2 | True | 0 | ROZPOCET
|  |  | 3,14*0,2*0,2 |  |  |  | 0.126 | [14 empty] | VV | 2 | 2 | True | 0 | ROZPOCET
|  |  | 0,4*0,9 |  |  |  | 0.36 | [14 empty] | VV | 2 | 2 | True | 0 | ROZPOCET
|  |  | 3,14*0,25*0,25 |  |  |  | 0.196 | [14 empty] | VV | 2 | 2 | True | 0 | ROZPOCET
|  |  | Součet |  |  |  | 1.042 | [14 empty] | VV | 2 | 4 | True | 1 | ROZPOCET
63 | K | 968062375 | Vybourání dřevěných rámů oken zdvojených včetně křídel pl do 2 m2 |  |  | m2 | 2.875 | 0 |  | 0 |  |  |  | základní |  | 0 | 0 | 0 | 0.038 | 0.10925 | 4 | K | 2 |  |  |  | ROZPOCET | 0 | 0 | 0 | 0 | 0 | 1 | 0 | 4 | 654770951
|  |  | 1,15*1,5 |  |  |  | 1.725 | [14 empty] | VV | 2 | 2 | True | 0 | ROZPOCET
|  |  | 1,0*1,15 |  |  |  | 1.15 | [14 empty] | VV | 2 | 2 | True | 0 | ROZPOCET
|  |  | Součet |  |  |  | 2.875 | [14 empty] | VV | 2 | 4 | True | 1 | ROZPOCET
64 | K | 968062376 | Vybourání dřevěných rámů oken zdvojených včetně křídel pl do 4 m2 |  |  | m2 | 7.27 | 0 |  | 0 |  |  |  | základní |  | 0 | 0 | 0 | 0.034 | 0.24718 | 4 | K | 2 |  |  |  | ROZPOCET | 0 | 0 | 0 | 0 | 0 | 1 | 0 | 4 | -1630058611
|  |  | 1,9*1,5 |  |  |  | 2.85 | [14 empty] | VV | 2 | 2 | True | 0 | ROZPOCET
|  |  | 1,3*1,7*2 |  |  |  | 4.42 | [14 empty] | VV | 2 | 2 | True | 0 | ROZPOCET
|  |  | Součet |  |  |  | 7.27 | [14 empty] | VV | 2 | 4 | True | 1 | ROZPOCET
65 | K | 968072455 | Vybourání kovových dveřních zárubní pl do 2 m2 |  |  | m2 | 12.8 | 0 |  | 0 |  |  |  | základní |  | 0 | 0 | 0 | 0.076 | 0.9728 | 4 | K | 2 |  |  |  | ROZPOCET | 0 | 0 | 0 | 0 | 0 | 1 | 0 | 4 | -984913975
|  |  | 0,8*2,0*3 |  |  |  | 4.8 | [14 empty] | VV | 2 | 2 | True | 0 | ROZPOCET
|  |  | 0,8*2,0*5 |  |  |  | 8 | [14 empty] | VV | 2 | 2 | True | 0 | ROZPOCET
|  |  | Součet |  |  |  | 12.8 | [14 empty] | VV | 2 | 4 | True | 1 | ROZPOCET
66 | K | 971033581 | Vybourání otvorů ve zdivu cihelném pl do 1 m2 na MVC nebo MV tl do 900 mm |  |  | m3 | 0.614 | 0 |  | 0 |  |  |  | základní |  | 0 | 0 | 0 | 1.8 | 1.1052 | 4 | K | 2 |  |  |  | ROZPOCET | 0 | 0 | 0 | 0 | 0 | 1 | 0 | 4 | -922599701
|  |  | "pro vchodové dveře"1,1*0,9*0,62 |  |  |  | 0.614 | [14 empty] | VV | 2 | 2 | True | 1 | ROZPOCET
67 | K | 971033631 | Vybourání otvorů ve zdivu cihelném pl do 4 m2 na MVC nebo MV tl do 150 mm |  |  | m2 | 2.1 | 0 |  | 0 |  |  |  | základní |  | 0 | 0 | 0 | 0.27 | 0.567 | 4 | K | 2 |  |  |  | ROZPOCET | 0 | 0 | 0 | 0 | 0 | 1 | 0 | 4 | -214287517
|  |  | 1,0*2,1 |  |  |  | 2.1 | [14 empty] | VV | 2 | 2 | True | 1 | ROZPOCET
68 | K | 971033641 | Vybourání otvorů ve zdivu cihelném pl do 4 m2 na MVC nebo MV tl do 300 mm |  |  | m3 | 0.567 | 0 |  | 0 |  |  |  | základní |  | 0 | 0 | 0 | 1.8 | 1.0206 | 4 | K | 2 |  |  |  | ROZPOCET | 0 | 0 | 0 | 0 | 0 | 1 | 0 | 4 | -1295284461
|  |  | 0,9*2,1*0,3 |  |  |  | 0.567 | [14 empty] | VV | 2 | 2 | True | 1 | ROZPOCET
69 | K | 971033681 | Vybourání otvorů ve zdivu cihelném pl do 4 m2 na MVC nebo MV tl do 900 mm |  |  | m3 | 1.693 | 0 |  | 0 |  |  |  | základní |  | 0 | 0 | 0 | 1.8 | 3.0474 | 4 | K | 2 |  |  |  | ROZPOCET | 0 | 0 | 0 | 0 | 0 | 1 | 0 | 4 | -31355097
|  |  | "pro vchodové dveře"1,3*2,1*0,62 |  |  |  | 1.693 | [14 empty] | VV | 2 | 2 | True | 1 | ROZPOCET
70 | K | 974029666 | Vysekání rýh ve zdivu kamenném pro vtahování nosníků hl do 150 mm v do 250 mm |  |  | m | 32.4 | 0 |  | 0 |  |  |  | základní |  | 0 | 0 | 0 | 0.072 | 2.3328 | 4 | K | 2 |  |  |  | ROZPOCET | 0 | 0 | 0 | 0 | 0 | 1 | 0 | 4 | -334129104
|  |  | 1,5*5+1,8*5*2+1,5*3 |  |  |  | 30 | [14 empty] | VV | 2 | 2 | True | 0 | ROZPOCET
|  |  | 1,2*2 |  |  |  | 2.4 | [14 empty] | VV | 2 | 2 | True | 0 | ROZPOCET
|  |  | Součet |  |  |  | 32.4 | [14 empty] | VV | 2 | 4 | True | 1 | ROZPOCET
71 | K | 974031666 | Vysekání rýh ve zdivu cihelném pro vtahování nosníků hl do 150 mm v do 250 mm |  |  | m | 3.6 | 0 |  | 0 |  |  |  | základní |  | 0 | 0 | 0 | 0.065 | 0.234 | 4 | K | 2 |  |  |  | ROZPOCET | 0 | 0 | 0 | 0 | 0 | 1 | 0 | 4 | 641224895
|  |  | 1,2 |  |  |  | 1.2 | [14 empty] | VV | 2 | 2 | True | 0 | ROZPOCET
|  |  | 1,2*2 |  |  |  | 2.4 | [14 empty] | VV | 2 | 2 | True | 0 | ROZPOCET
|  |  | Součet |  |  |  | 3.6 | [14 empty] | VV | 2 | 4 | True | 1 | ROZPOCET
72 | K | 978013191 | Otlučení vnitřní vápenné nebo vápenocementové omítky stěn stěn v rozsahu do 100 % |  |  | m2 | 340.638 | 0 |  | 0 |  |  |  | základní |  | 0 | 0 | 0 | 0.046 | 15.6693 | 4 | K | 2 |  |  |  | ROZPOCET | 0 | 0 | 0 | 0 | 0 | 1 | 0 | 4 | 907855967
|  |  | "dle v,č1" | [18 empty] | VV | 2 | 1 | True | 0 | ROZPOCET
|  |  | "n1,02" | [18 empty] | VV | 2 | 1 | True | 0 | ROZPOCET
|  |  | (2,31+2,1)*2*3,33 |  |  |  | 29.371 | [14 empty] | VV | 2 | 2 | True | 0 | ROZPOCET
|  |  | -0,8*2,0 |  |  |  | -1.6 | [14 empty] | VV | 2 | 2 | True | 0 | ROZPOCET
|  |  | -1,15*1,0 |  |  |  | -1.15 | [14 empty] | VV | 2 | 2 | True | 0 | ROZPOCET
|  |  | (0,8+2,0*2)*0,2 |  |  |  | 0.96 | [14 empty] | VV | 2 | 2 | True | 0 | ROZPOCET
|  |  | (1,15+1,0*2)*0,1 |  |  |  | 0.315 | [14 empty] | VV | 2 | 2 | True | 0 | ROZPOCET
|  |  | "m1,04" | [18 empty] | VV | 2 | 1 | True | 0 | ROZPOCET
|  |  | (4,04+5,2+0,3)*2*3,33 |  |  |  | 63.536 | [14 empty] | VV | 2 | 2 | True | 0 | ROZPOCET
|  |  | -0,8*2,0 |  |  |  | -1.6 | [14 empty] | VV | 2 | 2 | True | 0 | ROZPOCET
|  |  | "1,05"" | [18 empty] | VV | 2 | 1 | True | 0 | ROZPOCET
|  |  | (3,25+5,40)*2*3,33 |  |  |  | 57.609 | [14 empty] | VV | 2 | 2 | True | 0 | ROZPOCET
|  |  | -0,8*1,97*3 |  |  |  | -4.728 | [14 empty] | VV | 2 | 2 | True | 0 | ROZPOCET
|  |  | -0,9*2,4 |  |  |  | -2.16 | [14 empty] | VV | 2 | 2 | True | 0 | ROZPOCET
|  |  | -0,9*2,0 |  |  |  | -1.8 | [14 empty] | VV | 2 | 2 | True | 0 | ROZPOCET
|  |  | -1,25*1,7 |  |  |  | -2.125 | [14 empty] | VV | 2 | 2 | True | 0 | ROZPOCET
|  |  | (1,25+1,7*2)*0,35 |  |  |  | 1.628 | [14 empty] | VV | 2 | 2 | True | 0 | ROZPOCET
|  |  | -1,4*2,0 |  |  |  | -2.8 | [14 empty] | VV | 2 | 2 | True | 0 | ROZPOCET
|  |  | (14+2,0*2)*0,45 |  |  |  | 8.1 | [14 empty] | VV | 2 | 2 | True | 0 | ROZPOCET
|  |  | "1,06" | [18 empty] | VV | 2 | 1 | True | 0 | ROZPOCET
|  |  | (5,23+4,0)*2*3,33 |  |  |  | 61.472 | [14 empty] | VV | 2 | 2 | True | 0 | ROZPOCET
|  |  | -0,8*1,97 |  |  |  | -1.576 | [14 empty] | VV | 2 | 2 | True | 0 | ROZPOCET
|  |  | -0,7*1,97*2 |  |  |  | -2.758 | [14 empty] | VV | 2 | 2 | True | 0 | ROZPOCET
|  |  | -1,15*1,4 |  |  |  | -1.61 | [14 empty] | VV | 2 | 2 | True | 0 | ROZPOCET
|  |  | -1,1*2,4 |  |  |  | -2.64 | [14 empty] | VV | 2 | 2 | True | 0 | ROZPOCET
|  |  | (1,15+1,4*2)*0,25 |  |  |  | 0.988 | [14 empty] | VV | 2 | 2 | True | 0 | ROZPOCET
|  |  | (1,3+2,4*2)*0,35 |  |  |  | 2.135 | [14 empty] | VV | 2 | 2 | True | 0 | ROZPOCET
|  |  | (0,9+2,1*2)*0,2 |  |  |  | 1.02 | [14 empty] | VV | 2 | 2 | True | 0 | ROZPOCET
|  |  | (0,9+2,1*2)*0,55 |  |  |  | 2.805 | [14 empty] | VV | 2 | 2 | True | 0 | ROZPOCET
|  |  | "1,08" | [18 empty] | VV | 2 | 1 | True | 0 | ROZPOCET
|  |  | (1,9+2,1)*2*3,33 |  |  |  | 26.64 | [14 empty] | VV | 2 | 2 | True | 0 | ROZPOCET
|  |  | -0,8*1,97 |  |  |  | -1.576 | [14 empty] | VV | 2 | 2 | True | 0 | ROZPOCET
|  |  | -0,6*0,6 |  |  |  | -0.36 | [14 empty] | VV | 2 | 2 | True | 0 | ROZPOCET
|  |  | (0,9+2,1*2)*0,2 |  |  |  | 1.02 | [14 empty] | VV | 2 | 2 | True | 0 | ROZPOCET
|  |  | 0,6*3*0,25 |  |  |  | 0.45 | [14 empty] | VV | 2 | 2 | True | 0 | ROZPOCET
|  |  | "m1,09" | [18 empty] | VV | 2 | 1 | True | 0 | ROZPOCET
|  |  | (6,05+3,97+0,3*2)*2*(3,5+2,1)/2 |  |  |  | 59.472 | [14 empty] | VV | 2 | 2 | True | 0 | ROZPOCET
|  |  | -0,9*2,0 |  |  |  | -1.8 | [14 empty] | VV | 2 | 2 | True | 0 | ROZPOCET
|  |  | "půda" | [18 empty] | VV | 2 | 1 | True | 0 | ROZPOCET
|  |  | (14,24+5,95+2,1)*2*1,0 |  |  |  | 44.58 | [14 empty] | VV | 2 | 2 | True | 0 | ROZPOCET
|  |  | 5,95*3,61/2*2 |  |  |  | 21.48 | [14 empty] | VV | 2 | 2 | True | 0 | ROZPOCET
|  |  | "obklady" | [18 empty] | VV | 2 | 1 | True | 0 | ROZPOCET
|  |  | -12,66 |  |  |  | -12.66 | [14 empty] | VV | 2 | 2 | True | 0 | ROZPOCET
|  |  | Součet |  |  |  | 340.638 | [14 empty] | VV | 2 | 4 | True | 1 | ROZPOCET
73 | K | 978015391 | Otlučení vnější vápenné nebo vápenocementové vnější omítky stupně členitosti 1 a 2 rozsahu do 100% |  |  | m2 | 300.804 | 0 |  | 0 |  |  |  | základní |  | 0 | 0 | 0 | 0.059 | 17.7474 | 4 | K | 2 |  |  |  | ROZPOCET | 0 | 0 | 0 | 0 | 0 | 1 | 0 | 4 | 1617941178
|  |  | 300,804 |  |  |  | 300.804 | [14 empty] | VV | 2 | 2 | True | 1 | ROZPOCET
74 | K | 978059541 | Odsekání a odebrání obkladů stěn z vnitřních obkládaček plochy přes 1 m2 |  |  | m2 | 12.66 | 0 |  | 0 |  |  |  | základní |  | 0 | 0 | 0 | 0.068 | 0.86088 | 4 | K | 2 |  |  |  | ROZPOCET | 0 | 0 | 0 | 0 | 0 | 1 | 0 | 4 | -30742991
|  |  | "m1,08" | [18 empty] | VV | 2 | 1 | True | 0 | ROZPOCET
|  |  | (2,52+2,1)*2*1,5 |  |  |  | 13.86 | [14 empty] | VV | 2 | 2 | True | 0 | ROZPOCET
|  |  | -0,8*1,5 |  |  |  | -1.2 | [14 empty] | VV | 2 | 2 | True | 0 | ROZPOCET
|  |  | Součet |  |  |  | 12.66 | [14 empty] | VV | 2 | 4 | True | 1 | ROZPOCET
75 | K | 981011313 | Demolice budov zděných na MVC podíl konstrukcí do 20 % postupným rozebíráním |  |  | m3 | 39.379 | 0 |  | 0 |  |  |  | základní |  | 0 | 0 | 0 | 0.35 | 13.7826 | 4 | K | 2 |  |  |  | ROZPOCET | 0 | 0 | 0 | 0 | 0 | 1 | 0 | 4 | -85664902
|  |  | "sociální zařízení" | [18 empty] | VV | 2 | 1 | True | 0 | ROZPOCET
|  |  | (2,89+3,85)/2*2,652*2,45 |  |  |  | 21.896 | [14 empty] | VV | 2 | 2 | True | 0 | ROZPOCET
|  |  | "zádveří! | [18 empty] | VV | 2 | 1 | True | 0 | ROZPOCET
|  |  | 2,25*2,1*3,7 |  |  |  | 17.483 | [14 empty] | VV | 2 | 2 | True | 0 | ROZPOCET
|  |  | Součet |  |  |  | 39.379 | [14 empty] | VV | 2 | 4 | True | 1 | ROZPOCET
| 997 - Přesun sutě | [8 empty] | 0 | [5 empty] | 0 |  | 0 |  | 0 | 1 | D | 1 |  |  |  | ROZPOCET | [6 empty] | 0
76 | K | 997013112 | Vnitrostaveništní doprava suti a vybouraných hmot pro budovy v do 9 m s použitím mechanizace |  |  | t | 134.927 | 0 |  | 0 |  |  |  | základní |  | 0 | 0 | 0 | 0 | 0 | 4 | K | 2 |  |  |  | ROZPOCET | 0 | 0 | 0 | 0 | 0 | 1 | 0 | 4 | -1992528584
77 | K | 997013501 | Odvoz suti a vybouraných hmot na skládku nebo meziskládku do 1 km se složením |  |  | t | 134.927 | 0 |  | 0 |  |  |  | základní |  | 0 | 0 | 0 | 0 | 0 | 4 | K | 2 |  |  |  | ROZPOCET | 0 | 0 | 0 | 0 | 0 | 1 | 0 | 4 | -1919381347
78 | K | 997013509 | Příplatek k odvozu suti a vybouraných hmot na skládku ZKD 1 km přes 1 km |  |  | t | 134.927 | 0 |  | 0 |  |  |  | základní |  | 0 | 0 | 0 | 0 | 0 | 4 | K | 2 |  |  |  | ROZPOCET | 0 | 0 | 0 | 0 | 0 | 1 | 0 | 4 | -417616332
79 | K | 997013831 | Poplatek za uložení stavebního směsného odpadu na skládce (skládkovné) |  |  | t | 134.927 | 0 |  | 0 |  |  |  | základní |  | 0 | 0 | 0 | 0 | 0 | 4 | K | 2 |  |  |  | ROZPOCET | 0 | 0 | 0 | 0 | 0 | 1 | 0 | 4 | -627748990
| 998 - Přesun hmot | [8 empty] | 0 | [5 empty] | 0 |  | 0 |  | 0 | 1 | D | 1 |  |  |  | ROZPOCET | [6 empty] | 0
80 | K | 998011002 | Přesun hmot pro budovy zděné v do 12 m |  |  | t | 70.263 | 0 |  | 0 |  |  |  | základní |  | 0 | 0 | 0 | 0 | 0 | 4 | K | 2 |  |  |  | ROZPOCET | 0 | 0 | 0 | 0 | 0 | 1 | 0 | 4 | -834455218
| PSV - Práce a dodávky PSV | [8 empty] | 0 | [5 empty] | 0 |  | 27.2011 |  | 19.6703 | 2 | D | 0 |  |  |  | ROZPOCET | [6 empty] | 0
| 711 - Izolace proti vodě, vlhkosti a plynům | [8 empty] | 0 | [5 empty] | 0 |  | 0.56096 |  | 0 | 2 | D | 1 |  |  |  | ROZPOCET | [6 empty] | 0
81 | K | 711111001 | Provedení izolace proti zemní vlhkosti vodorovné za studena nátěrem penetračním |  |  | m2 | 205.249 | 0 |  | 0 |  |  |  | základní |  | 0 | 0 | 0 | 0 | 0 | 16 | K | 2 |  |  |  | ROZPOCET | 0 | 0 | 0 | 0 | 0 | 1 | 0 | 16 | -379315746
|  |  | (14,69*6,55)*2 |  |  |  | 192.439 | [14 empty] | VV | 2 | 2 | True | 0 | ROZPOCET
|  |  | 3,05*2,1*2 |  |  |  | 12.81 | [14 empty] | VV | 2 | 2 | True | 0 | ROZPOCET
|  |  | Součet |  |  |  | 205.249 | [14 empty] | VV | 2 | 4 | True | 1 | ROZPOCET
82 | M | 111631500 | lak asfaltový ALP/9 bal 9 kg |  |  | t | 0.062 | 0 |  | 0 |  |  |  | základní |  | 0 | 1 | 0.062 | 0 | 0 | 32 | M | 2 |  |  |  | ROZPOCET | 0 | 0 | 0 | 0 | 0 | 1 | 0 | 16 | -1223838467
|  |  | 205,249*0,00030 |  |  |  | 0.062 | [14 empty] | VV | 2 | 2 | True | 1 | ROZPOCET
83 | K | 711141559 | Provedení izolace proti zemní vlhkosti pásy přitavením vodorovné NAIP |  |  | m2 | 102.625 | 0 |  | 0 |  |  |  | základní |  | 0 | 0.0004 | 0.04105 | 0 | 0 | 16 | K | 2 |  |  |  | ROZPOCET | 0 | 0 | 0 | 0 | 0 | 1 | 0 | 16 | 1188015809
84 | M | 628321340 | pás těžký asfaltovaný |  |  | m2 | 118.019 | 0 |  | 0 |  |  |  | základní |  | 0 | 0.00388 | 0.45791 | 0 | 0 | 32 | M | 2 |  |  |  | ROZPOCET | 0 | 0 | 0 | 0 | 0 | 1 | 0 | 16 | 492256728
|  |  | 102,625*1,15 |  |  |  | 118.019 | [14 empty] | VV | 2 | 2 | True | 1 | ROZPOCET
85 | K | 998711202 | Přesun hmot procentní pro izolace proti vodě, vlhkosti a plynům v objektech v do 12 m |  |  | % | 0 | 0 |  | 0 |  |  |  | základní |  | 0 | 0 | 0 | 0 | 0 | 16 | K | 2 |  |  |  | ROZPOCET | 0 | 0 | 0 | 0 | 0 | 1 | 0 | 16 | -1026122568
| 713 - Izolace tepelné | [8 empty] | 0 | [5 empty] | 0 |  | 1.9497 |  | 0 | 2 | D | 1 |  |  |  | ROZPOCET | [6 empty] | 0
86 | K | 713111111 | Montáž izolace tepelné vrchem stropů volně kladenými rohožemi, pásy, dílci, deskami |  |  | m2 | 89.873 | 0 |  | 0 |  |  |  | základní |  | 0 | 0 | 0 | 0 | 0 | 16 | K | 2 |  |  |  | ROZPOCET | 0 | 0 | 0 | 0 | 0 | 1 | 0 | 16 | 1206132383
|  |  | 14,24*5,95+2,45*2,1 |  |  |  | 89.873 | [14 empty] | VV | 2 | 2 | True | 1 | ROZPOCET
87 | M | 631481510 | deska minerální izolační tl. 50 mm |  |  | m2 | 91.67 | 0 |  | 0 |  |  |  | základní |  | 0 | 0.0025 | 0.22918 | 0 | 0 | 32 | M | 2 |  |  |  | ROZPOCET | 0 | 0 | 0 | 0 | 0 | 1 | 0 | 16 | 1151188411
|  |  | 89,873*1,02 |  |  |  | 91.67 | [14 empty] | VV | 2 | 2 | True | 1 | ROZPOCET
88 | K | 713112217 | Montáž foukané tepelné izolace z minerálních vláken tl do 250 mm vodorovné |  |  | m2 | 89.873 | 0 |  | 0 |  |  |  | základní |  | 0 | 0 | 0 | 0 | 0 | 16 | K | 2 |  |  |  | ROZPOCET | 0 | 0 | 0 | 0 | 0 | 1 | 0 | 16 | -1997431269
|  |  | 14,24*5,95+2,45*2,1 |  |  |  | 89.873 | [14 empty] | VV | 2 | 2 | True | 1 | ROZPOCET
89 | M | 631511000 | vata minerální foukaná |  |  | m3 | 22.468 | 0 |  | 0 |  |  |  | základní |  | 0 | 0.065 | 1.4604 | 0 | 0 | 32 | M | 2 |  |  |  | ROZPOCET | 0 | 0 | 0 | 0 | 0 | 1 | 0 | 16 | 735992163
|  |  | 89,873*0,25 |  |  |  | 22.468 | [14 empty] | VV | 2 | 2 | True | 1 | ROZPOCET
90 | K | 713121111 | Montáž izolace tepelné podlah volně kladenými rohožemi, pásy, dílci, deskami 1 vrstva |  |  | m2 | 67.08 | 0 |  | 0 |  |  |  | základní |  | 0 | 0 | 0 | 0 | 0 | 16 | K | 2 |  |  |  | ROZPOCET | 0 | 0 | 0 | 0 | 0 | 1 | 0 | 16 | -1159061850
|  |  | 12,15+17,62+5,29+4,43+3,03+2,55+20,30+1,71 |  |  |  | 67.08 | [14 empty] | VV | 2 | 2 | True | 1 | ROZPOCET
91 | M | 283759240 | deska z pěnového polystyrenu EPS 200 S 1000 x 500 x 80 mm |  |  | m2 | 45.818 | 0 |  | 0 |  |  |  | základní |  | 0 | 0.0028 | 0.12829 | 0 | 0 | 32 | M | 2 |  |  |  | ROZPOCET | 0 | 0 | 0 | 0 | 0 | 1 | 0 | 16 | -1226415217
|  |  | "m1,02"17,62*1,02 |  |  |  | 17.972 | [14 empty] | VV | 2 | 2 | True | 0 | ROZPOCET
|  |  | "m1,03"5,29*1,02 |  |  |  | 5.396 | [14 empty] | VV | 2 | 2 | True | 0 | ROZPOCET
|  |  | "m1,07"20,3*1,02 |  |  |  | 20.706 | [14 empty] | VV | 2 | 2 | True | 0 | ROZPOCET
|  |  | "m1,08"1,71*1,02 |  |  |  | 1.744 | [14 empty] | VV | 2 | 2 | True | 0 | ROZPOCET
|  |  | Součet |  |  |  | 45.818 | [14 empty] | VV | 2 | 4 | True | 1 | ROZPOCET
92 | M | 283759600 | deska z pěnového polystyrenu EPS 200 S 1000 x 500 x 140 mm |  |  | m2 | 18.085 | 0 |  | 0 |  |  |  | základní |  | 0 | 0.0049 | 0.088617 | 0 | 0 | 32 | M | 2 |  |  |  | ROZPOCET | 0 | 0 | 0 | 0 | 0 | 1 | 0 | 16 | -1925091547
|  |  | "m1,01"12,15*1,02 |  |  |  | 12.393 | [14 empty] | VV | 2 | 2 | True | 0 | ROZPOCET
|  |  | "m1,05"3,03*1,02 |  |  |  | 3.091 | [14 empty] | VV | 2 | 2 | True | 0 | ROZPOCET
|  |  | "m1,06"2,55*1,02 |  |  |  | 2.601 | [14 empty] | VV | 2 | 2 | True | 0 | ROZPOCET
|  |  | Součet |  |  |  | 18.085 | [14 empty] | VV | 2 | 4 | True | 1 | ROZPOCET
93 | M | 283759270 | deska z pěnového polystyrenu EPS 200 S 1000 x 500 x 120 mm |  |  | m2 | 9.037 | 0 |  | 0 |  |  |  | základní |  | 0 | 0.0042 | 0.037955 | 0 | 0 | 32 | M | 2 |  |  |  | ROZPOCET | 0 | 0 | 0 | 0 | 0 | 1 | 0 | 16 | -645121410
|  |  | "m1,04"4,43*2*1,02 |  |  |  | 9.037 | [14 empty] | VV | 2 | 2 | True | 1 | ROZPOCET
94 | K | 713121211 | Montáž izolace tepelné podlah volně kladenými okrajovými pásky |  |  | m | 99.49 | 0 |  | 0 |  |  |  | základní |  | 0 | 0 | 0 | 0 | 0 | 16 | K | 2 |  |  |  | ROZPOCET | 0 | 0 | 0 | 0 | 0 | 1 | 0 | 16 | 1212781777
|  |  | "1,01" | [18 empty] | VV | 2 | 1 | True | 0 | ROZPOCET
|  |  | (3,25+5,40)*2 |  |  |  | 17.3 | [14 empty] | VV | 2 | 2 | True | 0 | ROZPOCET
|  |  | "1,02" | [18 empty] | VV | 2 | 1 | True | 0 | ROZPOCET
|  |  | (5,23+4,0)*2 |  |  |  | 18.46 | [14 empty] | VV | 2 | 2 | True | 0 | ROZPOCET
|  |  | "1,03" | [18 empty] | VV | 2 | 1 | True | 0 | ROZPOCET
|  |  | (1,9+2,1)*2 |  |  |  | 8 | [14 empty] | VV | 2 | 2 | True | 0 | ROZPOCET
|  |  | "1,04" | [18 empty] | VV | 2 | 1 | True | 0 | ROZPOCET
|  |  | (2,31+1,8)*2 |  |  |  | 8.22 | [14 empty] | VV | 2 | 2 | True | 0 | ROZPOCET
|  |  | "1,05" | [18 empty] | VV | 2 | 1 | True | 0 | ROZPOCET
|  |  | (1,860+1,720)*2 |  |  |  | 7.16 | [14 empty] | VV | 2 | 2 | True | 0 | ROZPOCET
|  |  | "1,06" | [18 empty] | VV | 2 | 1 | True | 0 | ROZPOCET
|  |  | (1,95+1,4)*2 |  |  |  | 6.7 | [14 empty] | VV | 2 | 2 | True | 0 | ROZPOCET
|  |  | "1,07" | [18 empty] | VV | 2 | 1 | True | 0 | ROZPOCET
|  |  | (5,2*2+4,0+3,75+0,3*3) |  |  |  | 19.05 | [14 empty] | VV | 2 | 2 | True | 0 | ROZPOCET
|  |  | "1,08" | [18 empty] | VV | 2 | 1 | True | 0 | ROZPOCET
|  |  | (3,1+0,9)*2 |  |  |  | 8 | [14 empty] | VV | 2 | 2 | True | 0 | ROZPOCET
|  |  | "m102 a 1,07"3,7+2,9 |  |  |  | 6.6 | [14 empty] | VV | 2 | 2 | True | 0 | ROZPOCET
|  |  | Součet |  |  |  | 99.49 | [14 empty] | VV | 2 | 4 | True | 1 | ROZPOCET
95 | M | 631402740 | pásek okrajová š 120 mm tl.12 mm |  |  | m | 97.535 | 0 |  | 0 |  |  |  | základní |  | 0 | 5e-05 | 0.0048768 | 0 | 0 | 32 | M | 2 |  |  |  | ROZPOCET | 0 | 0 | 0 | 0 | 0 | 1 | 0 | 16 | 2142823361
|  |  | 92,890*1,05 |  |  |  | 97.535 | [14 empty] | VV | 2 | 2 | True | 1 | ROZPOCET
96 | M | 286181560 | páska dilatační |  |  | m | 6.93 | 0 |  | 0 |  |  |  | základní |  | 0 | 6e-05 | 0.0004158 | 0 | 0 | 32 | M | 2 |  |  |  | ROZPOCET | 0 | 0 | 0 | 0 | 0 | 1 | 0 | 16 | -1500386921
|  |  | "m102 a 1,07"(3,7+2,9)*1,05 |  |  |  | 6.93 | [14 empty] | VV | 2 | 2 | True | 1 | ROZPOCET
97 | K | 998713202 | Přesun hmot procentní pro izolace tepelné v objektech v do 12 m |  |  | % | 0 | 0 |  | 0 |  |  |  | základní |  | 0 | 0 | 0 | 0 | 0 | 16 | K | 2 |  |  |  | ROZPOCET | 0 | 0 | 0 | 0 | 0 | 1 | 0 | 16 | 1510654964
| 721 - Zdravotechnika - vnitřní kanalizace | [8 empty] | 0 | [5 empty] | 0 |  | 0.04756 |  | 0.039 | 2 | D | 1 |  |  |  | ROZPOCET | [6 empty] | 0
98 | K | 721171808 | Demontáž potrubí z PVC do D 114 |  |  | m | 15 | 0 |  | 0 |  |  |  | základní |  | 0 | 0 | 0 | 0.00198 | 0.0297 | 16 | K | 2 |  |  |  | ROZPOCET | 0 | 0 | 0 | 0 | 0 | 1 | 0 | 16 | 771913297
99 | K | 721173604 | Potrubí kanalizační z PE svodné DN 70 |  |  | m | 14 | 0 |  | 0 |  |  |  | základní |  | 0 | 0.00079 | 0.01106 | 0 | 0 | 16 | K | 2 |  |  |  | ROZPOCET | 0 | 0 | 0 | 0 | 0 | 1 | 0 | 16 | -1174729185
100 | K | 721173606 | Potrubí kanalizační z PE svodné DN 100 |  |  | m | 5 | 0 |  | 0 |  |  |  | základní |  | 0 | 0.00168 | 0.0084 | 0 | 0 | 16 | K | 2 |  |  |  | ROZPOCET | 0 | 0 | 0 | 0 | 0 | 1 | 0 | 16 | 1984038790
101 | K | 721173707 | Potrubí kanalizační z PE odpadní DN 125 |  |  | m | 8 | 0 |  | 0 |  |  |  | základní |  | 0 | 0.00208 | 0.01664 | 0 | 0 | 16 | K | 2 |  |  |  | ROZPOCET | 0 | 0 | 0 | 0 | 0 | 1 | 0 | 16 | -1819318112
102 | K | 721173722 | Potrubí kanalizační z PE připojovací DN 40 |  |  | m | 5 | 0 |  | 0 |  |  |  | základní |  | 0 | 0.00046 | 0.0023 | 0 | 0 | 16 | K | 2 |  |  |  | ROZPOCET | 0 | 0 | 0 | 0 | 0 | 1 | 0 | 16 | 239296431
103 | K | 721173723 | Potrubí kanalizační z PE připojovací DN 50 |  |  | m | 4 | 0 |  | 0 |  |  |  | základní |  | 0 | 0.00052 | 0.00208 | 0 | 0 | 16 | K | 2 |  |  |  | ROZPOCET | 0 | 0 | 0 | 0 | 0 | 1 | 0 | 16 | -2041872677
104 | K | 721173726 | Potrubí kanalizační z PE připojovací DN 100 |  |  | m | 4 | 0 |  | 0 |  |  |  | základní |  | 0 | 0.00177 | 0.00708 | 0 | 0 | 16 | K | 2 |  |  |  | ROZPOCET | 0 | 0 | 0 | 0 | 0 | 1 | 0 | 16 | 1894121507
105 | K | 721194104 | Vyvedení a upevnění odpadních výpustek DN 40 |  |  | kus | 3 | 0 |  | 0 |  |  |  | základní |  | 0 | 0 | 0 | 0 | 0 | 16 | K | 2 |  |  |  | ROZPOCET | 0 | 0 | 0 | 0 | 0 | 1 | 0 | 16 | -1087164428
106 | K | 721194105 | Vyvedení a upevnění odpadních výpustek DN 50 |  |  | kus | 2 | 0 |  | 0 |  |  |  | základní |  | 0 | 0 | 0 | 0 | 0 | 16 | K | 2 |  |  |  | ROZPOCET | 0 | 0 | 0 | 0 | 0 | 1 | 0 | 16 | -1645996485
107 | K | 721194109 | Vyvedení a upevnění odpadních výpustek DN 100 |  |  | kus | 2 | 0 |  | 0 |  |  |  | základní |  | 0 | 0 | 0 | 0 | 0 | 16 | K | 2 |  |  |  | ROZPOCET | 0 | 0 | 0 | 0 | 0 | 1 | 0 | 16 | 1962400809
108 | K | 721220801 | Demontáž uzávěrek zápachových DN 70 |  |  | kus | 3 | 0 |  | 0 |  |  |  | základní |  | 0 | 0 | 0 | 0.0031 | 0.0093 | 16 | K | 2 |  |  |  | ROZPOCET | 0 | 0 | 0 | 0 | 0 | 1 | 0 | 16 | -2009503390
109 | K | 721290111 | Zkouška těsnosti potrubí kanalizace vodou do DN 125 |  |  | m | 40 | 0 |  | 0 |  |  |  | základní |  | 0 | 0 | 0 | 0 | 0 | 16 | K | 2 |  |  |  | ROZPOCET | 0 | 0 | 0 | 0 | 0 | 1 | 0 | 16 | 699158356
110 | K | 721290821 | Přemístění vnitrostaveništní demontovaných hmot vnitřní kanalizace v objektech výšky do 6 m |  |  | t | 0.039 | 0 |  | 0 |  |  |  | základní |  | 0 | 0 | 0 | 0 | 0 | 16 | K | 2 |  |  |  | ROZPOCET | 0 | 0 | 0 | 0 | 0 | 1 | 0 | 16 | -536862184
111 | K | 998721201 | Přesun hmot procentní pro vnitřní kanalizace v objektech v do 6 m |  |  | % | 0 | 0 |  | 0 |  |  |  | základní |  | 0 | 0 | 0 | 0 | 0 | 16 | K | 2 |  |  |  | ROZPOCET | 0 | 0 | 0 | 0 | 0 | 1 | 0 | 16 | -239184264
| 722 - Zdravotechnika - vnitřní vodovod | [8 empty] | 0 | [5 empty] | 0 |  | 0.06334 |  | 0.06006 | 2 | D | 1 |  |  |  | ROZPOCET | [6 empty] | 0
112 | K | 722130801 | Demontáž potrubí ocelové pozinkované závitové do DN 25 |  |  | m | 25 | 0 |  | 0 |  |  |  | základní |  | 0 | 0 | 0 | 0.00213 | 0.05325 | 16 | K | 2 |  |  |  | ROZPOCET | 0 | 0 | 0 | 0 | 0 | 1 | 0 | 16 | -26969726
113 | K | 722130913 | Potrubí pozinkované závitové přeřezání ocelové trubky do DN 25 |  |  | kus | 2 | 0 |  | 0 |  |  |  | základní |  | 0 | 0 | 0 | 0 | 0 | 16 | K | 2 |  |  |  | ROZPOCET | 0 | 0 | 0 | 0 | 0 | 1 | 0 | 16 | -2118733306
114 | K | 722131912 | Potrubí pozinkované závitové vsazení odbočky do potrubí DN 20 |  |  | soubor | 1 | 0 |  | 0 |  |  |  | základní |  | 0 | 0.00336 | 0.00336 | 0 | 0 | 16 | K | 2 |  |  |  | ROZPOCET | 0 | 0 | 0 | 0 | 0 | 1 | 0 | 16 | -1047404353
115 | K | 722131932 | Potrubí pozinkované závitové propojení potrubí DN 20 |  |  | kus | 1 | 0 |  | 0 |  |  |  | základní |  | 0 | 0.00043 | 0.00043 | 0 | 0 | 16 | K | 2 |  |  |  | ROZPOCET | 0 | 0 | 0 | 0 | 0 | 1 | 0 | 16 | 764624017
116 | K | 722174002 | Potrubí vodovodní plastové PPR svar polyfuze PN 16 D 20 x 2,8 mm |  |  | m | 64 | 0 |  | 0 |  |  |  | základní |  | 0 | 0.00066 | 0.04224 | 0 | 0 | 16 | K | 2 |  |  |  | ROZPOCET | 0 | 0 | 0 | 0 | 0 | 1 | 0 | 16 | 1023513299
117 | K | 722181221 | Ochrana vodovodního potrubí přilepenými tepelně izolačními trubicemi z PE tl do 10 mm DN do 22 mm |  |  | m | 50 | 0 |  | 0 |  |  |  | základní |  | 0 | 5e-05 | 0.0025 | 0 | 0 | 16 | K | 2 |  |  |  | ROZPOCET | 0 | 0 | 0 | 0 | 0 | 1 | 0 | 16 | -217592960
118 | K | 722181241 | Ochrana vodovodního potrubí přilepenými tepelně izolačními trubicemi z PE tl do 20 mm DN do 22 mm |  |  | m | 14 | 0 |  | 0 |  |  |  | základní |  | 0 | 0.00012 | 0.00168 | 0 | 0 | 16 | K | 2 |  |  |  | ROZPOCET | 0 | 0 | 0 | 0 | 0 | 1 | 0 | 16 | 772300398
119 | K | 722181812 | Demontáž plstěných pásů z trub do D 50 |  |  | m | 25 | 0 |  | 0 |  |  |  | základní |  | 0 | 0 | 0 | 0.00023 | 0.00575 | 16 | K | 2 |  |  |  | ROZPOCET | 0 | 0 | 0 | 0 | 0 | 1 | 0 | 16 | 1730525518
120 | K | 722190401 | Vyvedení a upevnění výpustku do DN 25 |  |  | kus | 13 | 0 |  | 0 |  |  |  | základní |  | 0 | 0 | 0 | 0 | 0 | 16 | K | 2 |  |  |  | ROZPOCET | 0 | 0 | 0 | 0 | 0 | 1 | 0 | 16 | 241299033
121 | K | 722190901 | Uzavření nebo otevření vodovodního potrubí při opravách |  |  | kus | 2 | 0 |  | 0 |  |  |  | základní |  | 0 | 0 | 0 | 0 | 0 | 16 | K | 2 |  |  |  | ROZPOCET | 0 | 0 | 0 | 0 | 0 | 1 | 0 | 16 | 1345188102
122 | K | 722220231 | Přechodka dGK PPR PN 20 D 20 x G 1/2 s kovovým vnitřním závitem |  |  | kus | 1 | 0 |  | 0 |  |  |  | základní |  | 0 | 6e-05 | 6e-05 | 0 | 0 | 16 | K | 2 |  |  |  | ROZPOCET | 0 | 0 | 0 | 0 | 0 | 1 | 0 | 16 | 2021272455
123 | K | 722220861 | Demontáž armatur závitových se dvěma závity G do 3/4 |  |  | kus | 2 | 0 |  | 0 |  |  |  | základní |  | 0 | 0 | 0 | 0.00053 | 0.00106 | 16 | K | 2 |  |  |  | ROZPOCET | 0 | 0 | 0 | 0 | 0 | 1 | 0 | 16 | -1646202895
124 | K | 722232061 | Kohout kulový přímý G 1/2 PN 42 do 185°C vnitřní závit s vypouštěním |  |  | kus | 1 | 0 |  | 0 |  |  |  | základní |  | 0 | 0.00027 | 0.00027 | 0 | 0 | 16 | K | 2 |  |  |  | ROZPOCET | 0 | 0 | 0 | 0 | 0 | 1 | 0 | 16 | -459967699
125 | K | 722290226 | Zkouška těsnosti vodovodního potrubí závitového do DN 50 |  |  | m | 64 | 0 |  | 0 |  |  |  | základní |  | 0 | 0.00019 | 0.01216 | 0 | 0 | 16 | K | 2 |  |  |  | ROZPOCET | 0 | 0 | 0 | 0 | 0 | 1 | 0 | 16 | -161243897
126 | K | 722290234 | Proplach a dezinfekce vodovodního potrubí do DN 80 |  |  | m | 64 | 0 |  | 0 |  |  |  | základní |  | 0 | 1e-05 | 0.00064 | 0 | 0 | 16 | K | 2 |  |  |  | ROZPOCET | 0 | 0 | 0 | 0 | 0 | 1 | 0 | 16 | -990192822
127 | K | 722290821 | Přemístění vnitrostaveništní demontovaných hmot pro vnitřní vodovod v objektech výšky do 6 m |  |  | t | 0.06 | 0 |  | 0 |  |  |  | základní |  | 0 | 0 | 0 | 0 | 0 | 16 | K | 2 |  |  |  | ROZPOCET | 0 | 0 | 0 | 0 | 0 | 1 | 0 | 16 | -1630040483
128 | K | 998722201 | Přesun hmot procentní pro vnitřní vodovod v objektech v do 6 m |  |  | % | 0 | 0 |  | 0 |  |  |  | základní |  | 0 | 0 | 0 | 0 | 0 | 16 | K | 2 |  |  |  | ROZPOCET | 0 | 0 | 0 | 0 | 0 | 1 | 0 | 16 | -1853330850
| 725 - Zdravotechnika - zařizovací předměty | [8 empty] | 0 | [5 empty] | 0 |  | 0.18059 |  | 0.19881 | 2 | D | 1 |  |  |  | ROZPOCET | [6 empty] | 0
129 | K | 725110811 | Demontáž klozetů splachovací s nádrží |  |  | soubor | 1 | 0 |  | 0 |  |  |  | základní |  | 0 | 0 | 0 | 0.01933 | 0.01933 | 16 | K | 2 |  |  |  | ROZPOCET | 0 | 0 | 0 | 0 | 0 | 1 | 0 | 16 | 121025689
130 | K | 725112171 | Kombi klozet s hlubokým splachováním odpad vodorovný |  |  | soubor | 2 | 0 |  | 0 |  |  |  | základní |  | 0 | 0.0232 | 0.0464 | 0 | 0 | 16 | K | 2 |  |  |  | ROZPOCET | 0 | 0 | 0 | 0 | 0 | 1 | 0 | 16 | 1948413129
131 | K | 725121502 | Pisoárový záchodek keramický bez splachovací nádrže bez odsávání a s otvorem pro ventil |  |  | soubor | 1 | 0 |  | 0 |  |  |  | základní |  | 0 | 0.01939 | 0.01939 | 0 | 0 | 16 | K | 2 |  |  |  | ROZPOCET | 0 | 0 | 0 | 0 | 0 | 1 | 0 | 16 | -342926385
132 | K | 725210821 | Demontáž umyvadel bez výtokových armatur |  |  | soubor | 1 | 0 |  | 0 |  |  |  | základní |  | 0 | 0 | 0 | 0.01946 | 0.01946 | 16 | K | 2 |  |  |  | ROZPOCET | 0 | 0 | 0 | 0 | 0 | 1 | 0 | 16 | 1476877723
133 | K | 725211603 | Umyvadlo keramické připevněné na stěnu šrouby bílé bez krytu na sifon 600 mm |  |  | soubor | 2 | 0 |  | 0 |  |  |  | základní |  | 0 | 0.01726 | 0.03452 | 0 | 0 | 16 | K | 2 |  |  |  | ROZPOCET | 0 | 0 | 0 | 0 | 0 | 1 | 0 | 16 | 1723181105
134 | K | 725211701 | Umývátko keramické stěnové 400 mm |  |  | soubor | 1 | 0 |  | 0 |  |  |  | základní |  | 0 | 0.01076 | 0.01076 | 0 | 0 | 16 | K | 2 |  |  |  | ROZPOCET | 0 | 0 | 0 | 0 | 0 | 1 | 0 | 16 | -286119421
135 | K | 725220832 | Demontáž van litinová volná |  |  | soubor | 1 | 0 |  | 0 |  |  |  | základní |  | 0 | 0 | 0 | 0.0951 | 0.0951 | 16 | K | 2 |  |  |  | ROZPOCET | 0 | 0 | 0 | 0 | 0 | 1 | 0 | 16 | 588725860
136 | K | 725311121 | Dřez jednoduchý nerezový se zápachovou uzávěrkou s odkapávací plochou 560x480 mm a miskou |  |  | soubor | 1 | 0 |  | 0 |  |  |  | základní |  | 0 | 0.00494 | 0.00494 | 0 | 0 | 16 | K | 2 |  |  |  | ROZPOCET | 0 | 0 | 0 | 0 | 0 | 1 | 0 | 16 | -2077723380
137 | K | 725524801 | Demontáž koupelnových kamen Brutar |  |  | soubor | 1 | 0 |  | 0 |  |  |  | základní |  | 0 | 0 | 0 | 0.06345 | 0.06345 | 16 | K | 2 |  |  |  | ROZPOCET | 0 | 0 | 0 | 0 | 0 | 1 | 0 | 16 | 876901479
138 | K | 725532101 | Elektrický ohřívač zásobníkový akumulační závěsný svislý 10 l / 2 kW |  |  | soubor | 1 | 0 |  | 0 |  |  |  | základní |  | 0 | 0.01066 | 0.01066 | 0 | 0 | 16 | K | 2 |  |  |  | ROZPOCET | 0 | 0 | 0 | 0 | 0 | 1 | 0 | 16 | -739962404
139 | K | 725532114 | Elektrický ohřívač zásobníkový akumulační závěsný svislý 80 l / 3 kW |  |  | soubor | 1 | 0 |  | 0 |  |  |  | základní |  | 0 | 0.03625 | 0.03625 | 0 | 0 | 16 | K | 2 |  |  |  | ROZPOCET | 0 | 0 | 0 | 0 | 0 | 1 | 0 | 16 | -146461757
140 | K | 725590811 | Přemístění vnitrostaveništní demontovaných pro zařizovací předměty v objektech výšky do 6 m |  |  | t | 0.199 | 0 |  | 0 |  |  |  | základní |  | 0 | 0 | 0 | 0 | 0 | 16 | K | 2 |  |  |  | ROZPOCET | 0 | 0 | 0 | 0 | 0 | 1 | 0 | 16 | 1976993509
141 | K | 725810811 | Demontáž ventilů výtokových nástěnných |  |  | kus | 3 | 0 |  | 0 |  |  |  | základní |  | 0 | 0 | 0 | 0.00049 | 0.00147 | 16 | K | 2 |  |  |  | ROZPOCET | 0 | 0 | 0 | 0 | 0 | 1 | 0 | 16 | -988763455
142 | K | 725811302 | Ventil tlačný samouzavírací s omezenou dobou výtoku 4 l/min G 1/2 |  |  | kus | 1 | 0 |  | 0 |  |  |  | základní |  | 0 | 0.00112 | 0.00112 | 0 | 0 | 16 | K | 2 |  |  |  | ROZPOCET | 0 | 0 | 0 | 0 | 0 | 1 | 0 | 16 | 248968915
143 | K | 725813112 | Ventil rohový pračkový G 3/4 |  |  | kus | 8 | 0 |  | 0 |  |  |  | základní |  | 0 | 0.00109 | 0.00872 | 0 | 0 | 16 | K | 2 |  |  |  | ROZPOCET | 0 | 0 | 0 | 0 | 0 | 1 | 0 | 16 | -1326599610
144 | M | 725813 | Připoj trubička k roh. ventilu |  |  | kus | 8 | 0 |  | 0 |  |  |  | základní |  | 0 | 0 | 0 | 0 | 0 | 32 | M | 2 |  |  |  | ROZPOCET | 0 | 0 | 0 | 0 | 0 | 1 | 0 | 16 | 93620224
145 | K | 725821315 | Baterie dřezové nástěnné pákové s otáčivým plochým ústím a délkou ramínka 225 mm |  |  | soubor | 1 | 0 |  | 0 |  |  |  | základní |  | 0 | 0.00196 | 0.00196 | 0 | 0 | 16 | K | 2 |  |  |  | ROZPOCET | 0 | 0 | 0 | 0 | 0 | 1 | 0 | 16 | 878445113
146 | K | 725822633 | Baterie umyvadlové stojánkové klasické s výpusti |  |  | soubor | 3 | 0 |  | 0 |  |  |  | základní |  | 0 | 0.00154 | 0.00462 | 0 | 0 | 16 | K | 2 |  |  |  | ROZPOCET | 0 | 0 | 0 | 0 | 0 | 1 | 0 | 16 | -155842063
147 | K | 725861102 | Zápachová uzávěrka pro umyvadla DN 40 |  |  | kus | 3 | 0 |  | 0 |  |  |  | základní |  | 0 | 0.00023 | 0.00069 | 0 | 0 | 16 | K | 2 |  |  |  | ROZPOCET | 0 | 0 | 0 | 0 | 0 | 1 | 0 | 16 | -2132306119
148 | K | 725862103 | Zápachová uzávěrka pro dřezy DN 40/50 |  |  | kus | 1 | 0 |  | 0 |  |  |  | základní |  | 0 | 0.00028 | 0.00028 | 0 | 0 | 16 | K | 2 |  |  |  | ROZPOCET | 0 | 0 | 0 | 0 | 0 | 1 | 0 | 16 | -1119105971
149 | K | 725865411 | Zápachová uzávěrka pisoárová DN 32/40 |  |  | kus | 1 | 0 |  | 0 |  |  |  | základní |  | 0 | 0.00028 | 0.00028 | 0 | 0 | 16 | K | 2 |  |  |  | ROZPOCET | 0 | 0 | 0 | 0 | 0 | 1 | 0 | 16 | -942987323
150 | K | 998725201 | Přesun hmot procentní pro zařizovací předměty v objektech v do 6 m |  |  | % | 0 | 0 |  | 0 |  |  |  | základní |  | 0 | 0 | 0 | 0 | 0 | 16 | K | 2 |  |  |  | ROZPOCET | 0 | 0 | 0 | 0 | 0 | 1 | 0 | 16 | 842175528
| 751 - Vzduchotechnika | [8 empty] | 0 | [5 empty] | 0 |  | 0.0105 |  | 0 | 2 | D | 1 |  |  |  | ROZPOCET | [6 empty] | 0
151 | K | 751122011 | Mtž vent rad ntl nástěnného základního D do 100 mm |  |  | kus | 1 | 0 |  | 0 |  |  |  | základní |  | 0 | 0 | 0 | 0 | 0 | 16 | K | 2 |  |  |  | ROZPOCET | 0 | 0 | 0 | 0 | 0 | 1 | 0 | 16 | -291607048
152 | K | 751398032 | Mtž ventilační mřížky do dveří do 0,100 m2 |  |  | kus | 1 | 0 |  | 0 |  |  |  | základní |  | 0 | 0 | 0 | 0 | 0 | 16 | K | 2 |  |  |  | ROZPOCET | 0 | 0 | 0 | 0 | 0 | 1 | 0 | 16 | 215186885
153 | K | 751510041 | Vzduchotechnické potrubí pozink kruhové spirálně vinuté D do 100 mm |  |  | m | 6 | 0 |  | 0 |  |  |  | základní |  | 0 | 0.00175 | 0.0105 | 0 | 0 | 16 | K | 2 |  |  |  | ROZPOCET | 0 | 0 | 0 | 0 | 0 | 1 | 0 | 16 | -874820132
154 | K | 751514775 | Mtž protidešťové stříšky plech potrubí kruhové bez příruby D do 100 mm |  |  | kus | 1 | 0 |  | 0 |  |  |  | základní |  | 0 | 0 | 0 | 0 | 0 | 16 | K | 2 |  |  |  | ROZPOCET | 0 | 0 | 0 | 0 | 0 | 1 | 0 | 16 | -231757347
155 | K | 751515201 | Ventilátor nástěnný prům. 100 (zpětná klapka, doběh) |  |  | kus | 1 | 0 |  | 0 |  |  |  | základní |  | 0 | 0 | 0 | 0 | 0 | 16 | K | 2 |  |  |  | ROZPOCET | 0 | 0 | 0 | 0 | 0 | 1 | 0 | 16 | 1460628417
156 | K | 751515205 | Ventil mřížka do dveří 400 x 150 |  |  | kus | 1 | 0 |  | 0 |  |  |  | základní |  | 0 | 0 | 0 | 0 | 0 | 16 | K | 2 |  |  |  | ROZPOCET | 0 | 0 | 0 | 0 | 0 | 1 | 0 | 16 | 1434760176
157 | K | 751525306 | Výfuk hlavice prům. 100 |  |  | kus | 1 | 0 |  | 0 |  |  |  | základní |  | 0 | 0 | 0 | 0 | 0 | 16 | K | 2 |  |  |  | ROZPOCET | 0 | 0 | 0 | 0 | 0 | 1 | 0 | 16 | 853385389
158 | K | 998751201 | Přesun hmot procentní pro vzduchotechniku v objektech v do 12 m |  |  | % | 0 | 0 |  | 0 |  |  |  | základní |  | 0 | 0 | 0 | 0 | 0 | 16 | K | 2 |  |  |  | ROZPOCET | 0 | 0 | 0 | 0 | 0 | 1 | 0 | 16 | 806611925
| 762 - Konstrukce tesařské | [8 empty] | 0 | [5 empty] | 0 |  | 10.5279 |  | 9.5436 | 2 | D | 1 |  |  |  | ROZPOCET | [6 empty] | 0
159 | K | 762083122 | Impregnace řeziva proti dřevokaznému hmyzu, houbám a plísním máčením třída ohrožení 3 a 4 |  |  | m3 | 10.727 | 0 |  | 0 |  |  |  | základní |  | 0 | 0.00189 | 0.020274 | 0 | 0 | 16 | K | 2 |  |  |  | ROZPOCET | 0 | 0 | 0 | 0 | 0 | 1 | 0 | 16 | 1477590135
|  |  | 8,426+1,492+0,809 |  |  |  | 10.727 | [14 empty] | VV | 2 | 2 | True | 1 | ROZPOCET
160 | K | 762086111 | Montáž KDK hmotnosti prvku do 5 kg vč materiálu |  |  | kg | 36 | 0 |  | 0 |  |  |  | základní |  | 0 | 0 | 0 | 0 | 0 | 16 | K | 2 |  |  |  | ROZPOCET | 0 | 0 | 0 | 0 | 0 | 1 | 0 | 16 | 292943872
161 | K | 762331812 | Demontáž vázaných kcí krovů z hranolů průřezové plochy do 224 cm2 |  |  | m | 327.4 | 0 |  | 0 |  |  |  | základní |  | 0 | 0 | 0 | 0.014 | 4.5836 | 16 | K | 2 |  |  |  | ROZPOCET | 0 | 0 | 0 | 0 | 0 | 1 | 0 | 16 | 1413444284
|  |  | "krokve120x140"4,9*36 |  |  |  | 176.4 | [14 empty] | VV | 2 | 2 | True | 0 | ROZPOCET
|  |  | "krokve přístavek a úžlabí"2,8*10+3,95*2 |  |  |  | 35.9 | [14 empty] | VV | 2 | 2 | True | 0 | ROZPOCET
|  |  | "kleštiny120x120"3,6*17 |  |  |  | 61.2 | [14 empty] | VV | 2 | 2 | True | 0 | ROZPOCET
|  |  | "roznášecí trám 160x140"14,2*2 |  |  |  | 28.4 | [14 empty] | VV | 2 | 2 | True | 0 | ROZPOCET
|  |  | "pozednice přístavek 160x140"2,4*2+3,1 |  |  |  | 7.9 | [14 empty] | VV | 2 | 2 | True | 0 | ROZPOCET
|  |  | "pásek 160x140"1,1*16 |  |  |  | 17.6 | [14 empty] | VV | 2 | 2 | True | 0 | ROZPOCET
|  |  | Součet |  |  |  | 327.4 | [14 empty] | VV | 2 | 4 | True | 1 | ROZPOCET
162 | K | 762331813 | Demontáž vázaných kcí krovů z hranolů průřezové plochy do 288 cm2 |  |  | m | 43.6 | 0 |  | 0 |  |  |  | základní |  | 0 | 0 | 0 | 0.024 | 1.0464 | 16 | K | 2 |  |  |  | ROZPOCET | 0 | 0 | 0 | 0 | 0 | 1 | 0 | 16 | 860930511
|  |  | "pozednice 180x160"16,2*2 |  |  |  | 32.4 | [14 empty] | VV | 2 | 2 | True | 0 | ROZPOCET
|  |  | "vzpěra 160x160"1,4*8 |  |  |  | 11.2 | [14 empty] | VV | 2 | 2 | True | 0 | ROZPOCET
|  |  | Součet |  |  |  | 43.6 | [14 empty] | VV | 2 | 4 | True | 1 | ROZPOCET
163 | K | 762331814 | Demontáž vázaných kcí krovů z hranolů průřezové plochy do 450 cm2 |  |  | m | 12 | 0 |  | 0 |  |  |  | základní |  | 0 | 0 | 0 | 0.032 | 0.384 | 16 | K | 2 |  |  |  | ROZPOCET | 0 | 0 | 0 | 0 | 0 | 1 | 0 | 16 | -1821909778
164 | K | 762332132 | Montáž vázaných kcí krovů pravidelných z hraněného řeziva průřezové plochy do 224 cm2 |  |  | m | 327.4 | 0 |  | 0 |  |  |  | základní |  | 0 | 0 | 0 | 0 | 0 | 16 | K | 2 |  |  |  | ROZPOCET | 0 | 0 | 0 | 0 | 0 | 1 | 0 | 16 | -1086594769
|  |  | "krokve120x140"4,9*36 |  |  |  | 176.4 | [14 empty] | VV | 2 | 2 | True | 0 | ROZPOCET
|  |  | "krokve přístavek a úžlabí"2,8*10+3,95*2 |  |  |  | 35.9 | [14 empty] | VV | 2 | 2 | True | 0 | ROZPOCET
|  |  | "kleštiny120x120"3,6*17 |  |  |  | 61.2 | [14 empty] | VV | 2 | 2 | True | 0 | ROZPOCET
|  |  | "roznášecí trám 160x140"14,2*2 |  |  |  | 28.4 | [14 empty] | VV | 2 | 2 | True | 0 | ROZPOCET
|  |  | "pozednice přístavek 160x140"2,4*2+3,1 |  |  |  | 7.9 | [14 empty] | VV | 2 | 2 | True | 0 | ROZPOCET
|  |  | "pásek 160x140"1,1*16 |  |  |  | 17.6 | [14 empty] | VV | 2 | 2 | True | 0 | ROZPOCET
|  |  | Součet |  |  |  | 327.4 | [14 empty] | VV | 2 | 4 | True | 1 | ROZPOCET
165 | K | 762332133 | Montáž vázaných kcí krovů pravidelných z hraněného řeziva průřezové plochy do 288 cm2 |  |  | m | 53.8 | 0 |  | 0 |  |  |  | základní |  | 0 | 0 | 0 | 0 | 0 | 16 | K | 2 |  |  |  | ROZPOCET | 0 | 0 | 0 | 0 | 0 | 1 | 0 | 16 | -1826338932
|  |  | "pozednice 180x160"16,2*2 |  |  |  | 32.4 | [14 empty] | VV | 2 | 2 | True | 0 | ROZPOCET
|  |  | "sloupek 160x160"0,85*12 |  |  |  | 10.2 | [14 empty] | VV | 2 | 2 | True | 0 | ROZPOCET
|  |  | "vzpěra 160x160"1,4*8 |  |  |  | 11.2 | [14 empty] | VV | 2 | 2 | True | 0 | ROZPOCET
|  |  | Součet |  |  |  | 53.8 | [14 empty] | VV | 2 | 4 | True | 1 | ROZPOCET
166 | K | 762332134 | Montáž vázaných kcí krovů pravidelných z hraněného řeziva průřezové plochy do 450 cm2 |  |  | m | 12 | 0 |  | 0 |  |  |  | základní |  | 0 | 0 | 0 | 0 | 0 | 16 | K | 2 |  |  |  | ROZPOCET | 0 | 0 | 0 | 0 | 0 | 1 | 0 | 16 | 1245001896
|  |  | "vazný trám 220x200"6,0*2 |  |  |  | 12 | [14 empty] | VV | 2 | 2 | True | 1 | ROZPOCET
167 | M | 605111600 | řezivo jehličnaté hranol délka jakost I. |  |  | m3 | 8.426 | 0 |  | 0 |  |  |  | základní |  | 0 | 0.55 | 4.6343 | 0 | 0 | 32 | M | 2 |  |  |  | ROZPOCET | 0 | 0 | 0 | 0 | 0 | 1 | 0 | 16 | -370330707
|  |  | (2,96+0,47+0,13+0,88+0,64+0,53+0,93+0,11+0,07+0,26+0,29+0,39)*1,1 |  |  |  | 8.426 | [14 empty] | VV | 2 | 2 | True | 1 | ROZPOCET
168 | K | 762341260 | Montáž bednění střech rovných a šikmých sklonu do 60° z palubek |  |  | m2 | 57.73 | 0 |  | 0 |  |  |  | základní |  | 0 | 0 | 0 | 0 | 0 | 16 | K | 2 |  |  |  | ROZPOCET | 0 | 0 | 0 | 0 | 0 | 1 | 0 | 16 | 648047451
|  |  | "dům " | [18 empty] | VV | 2 | 1 | True | 0 | ROZPOCET
|  |  | 16,0*1,0+6,6+5,85+4,8*1,0*4+2,8*0,6*2+2,5*0,6*2 |  |  |  | 54.01 | [14 empty] | VV | 2 | 2 | True | 0 | ROZPOCET
|  |  | "kolna" | [18 empty] | VV | 2 | 1 | True | 0 | ROZPOCET
|  |  | 6,2*0,6 |  |  |  | 3.72 | [14 empty] | VV | 2 | 2 | True | 0 | ROZPOCET
|  |  | Součet |  |  |  | 57.73 | [14 empty] | VV | 2 | 4 | True | 1 | ROZPOCET
169 | M | 611911550 | palubky obkladové SM profil klasický 19 x 116 mm A/B |  |  | m2 | 63.503 | 0 |  | 0 |  |  |  | základní |  | 0 | 0.00931 | 0.59121 | 0 | 0 | 32 | M | 2 |  |  |  | ROZPOCET | 0 | 0 | 0 | 0 | 0 | 1 | 0 | 16 | 1442553023
|  |  | 57,73*1,1 |  |  |  | 63.503 | [14 empty] | VV | 2 | 2 | True | 1 | ROZPOCET
170 | K | 762341811 | Demontáž bednění střech z prken |  |  | m2 | 57.73 | 0 |  | 0 |  |  |  | základní |  | 0 | 0 | 0 | 0.015 | 0.86595 | 16 | K | 2 |  |  |  | ROZPOCET | 0 | 0 | 0 | 0 | 0 | 1 | 0 | 16 | 1222660435
|  |  | "dům " | [18 empty] | VV | 2 | 1 | True | 0 | ROZPOCET
|  |  | 16,0*1,0+6,6+5,85+4,8*1,0*4+2,8*0,6*2+2,5*0,6*2 |  |  |  | 54.01 | [14 empty] | VV | 2 | 2 | True | 0 | ROZPOCET
|  |  | "kolna" | [18 empty] | VV | 2 | 1 | True | 0 | ROZPOCET
|  |  | 6,2*0,6 |  |  |  | 3.72 | [14 empty] | VV | 2 | 2 | True | 0 | ROZPOCET
|  |  | Součet |  |  |  | 57.73 | [14 empty] | VV | 2 | 4 | True | 1 | ROZPOCET
171 | K | 762342214 | Montáž laťování na střechách jednoduchých sklonu do 60° osové vzdálenosti do 360 mm |  |  | m2 | 200.77 | 0 |  | 0 |  |  |  | základní |  | 0 | 0 | 0 | 0 | 0 | 16 | K | 2 |  |  |  | ROZPOCET | 0 | 0 | 0 | 0 | 0 | 1 | 0 | 16 | 1586174594
|  |  | "dům" | [18 empty] | VV | 2 | 1 | True | 0 | ROZPOCET
|  |  | 16,0*4,8*2 |  |  |  | 153.6 | [14 empty] | VV | 2 | 2 | True | 0 | ROZPOCET
|  |  | 3,2*2,8*2 |  |  |  | 17.92 | [14 empty] | VV | 2 | 2 | True | 0 | ROZPOCET
|  |  | "Kolna" | [18 empty] | VV | 2 | 1 | True | 0 | ROZPOCET
|  |  | 6,5*4,5 |  |  |  | 29.25 | [14 empty] | VV | 2 | 2 | True | 0 | ROZPOCET
|  |  | Součet |  |  |  | 200.77 | [14 empty] | VV | 2 | 4 | True | 1 | ROZPOCET
172 | M | 605141010 | řezivo jehličnaté lať jakost I 10 - 25 cm2 |  |  | m3 | 1.492 | 0 |  | 0 |  |  |  | základní |  | 0 | 0.55 | 0.8206 | 0 | 0 | 32 | M | 2 |  |  |  | ROZPOCET | 0 | 0 | 0 | 0 | 0 | 1 | 0 | 16 | 819857687
|  |  | 904*0,05*0,03*1,1 |  |  |  | 1.492 | [14 empty] | VV | 2 | 2 | True | 1 | ROZPOCET
173 | K | 762342811 | Demontáž laťování střech z latí osové vzdálenosti do 0,22 m |  |  | m2 | 200.77 | 0 |  | 0 |  |  |  | základní |  | 0 | 0 | 0 | 0.007 | 1.4054 | 16 | K | 2 |  |  |  | ROZPOCET | 0 | 0 | 0 | 0 | 0 | 1 | 0 | 16 | -902917262
|  |  | "dům" | [18 empty] | VV | 2 | 1 | True | 0 | ROZPOCET
|  |  | 16,0*4,8*2 |  |  |  | 153.6 | [14 empty] | VV | 2 | 2 | True | 0 | ROZPOCET
|  |  | 3,2*2,8*2 |  |  |  | 17.92 | [14 empty] | VV | 2 | 2 | True | 0 | ROZPOCET
|  |  | "Kolna" | [18 empty] | VV | 2 | 1 | True | 0 | ROZPOCET
|  |  | 6,5*4,5 |  |  |  | 29.25 | [14 empty] | VV | 2 | 2 | True | 0 | ROZPOCET
|  |  | Součet |  |  |  | 200.77 | [14 empty] | VV | 2 | 4 | True | 1 | ROZPOCET
174 | K | 762395000 | Spojovací prostředky pro montáž krovu, bednění, laťování, světlíky, klíny |  |  | m3 | 7.66 | 0 |  | 0 |  |  |  | základní |  | 0 | 0.02337 | 0.17901 | 0 | 0 | 16 | K | 2 |  |  |  | ROZPOCET | 0 | 0 | 0 | 0 | 0 | 1 | 0 | 16 | -1994351287
175 | K | 762810175 | Záklop stropů dvouvrstvý z desek CETRIS tl 14+14 mm na sraz šroubovaných na rošt |  |  | m2 | 89.873 | 0 |  | 0 |  |  |  | základní |  | 0 | 0.04315 | 3.878 | 0 | 0 | 16 | K | 2 |  |  |  | ROZPOCET | 0 | 0 | 0 | 0 | 0 | 1 | 0 | 16 | -2123396080
|  |  | 14,24*5,95+2,45*2,1 |  |  |  | 89.873 | [14 empty] | VV | 2 | 2 | True | 1 | ROZPOCET
176 | K | 762811410 | Montáž zapuštěného záklopu z hrubých prken na sraz spáry nekryté |  |  | m2 | 89.873 | 0 |  | 0 |  |  |  | základní |  | 0 | 0 | 0 | 0 | 0 | 16 | K | 2 |  |  |  | ROZPOCET | 0 | 0 | 0 | 0 | 0 | 1 | 0 | 16 | 853270806
177 | M | 605161000 | řezivo smrkové sušené tl. 30mm |  |  | m3 | 0.809 | 0 |  | 0 |  |  |  | základní |  | 0 | 0.5 | 0.4045 | 0 | 0 | 32 | M | 2 |  |  |  | ROZPOCET | 0 | 0 | 0 | 0 | 0 | 1 | 0 | 16 | 940046079
|  |  | "výměna prken -30%" | [18 empty] | VV | 2 | 1 | True | 0 | ROZPOCET
|  |  | 89,873*0,03*0,3 |  |  |  | 0.809 | [14 empty] | VV | 2 | 2 | True | 1 | ROZPOCET
178 | K | 762811811 | Demontáž záklopů stropů z hrubých prken tl do 32 mm |  |  | m2 | 89.873 | 0 |  | 0 |  |  |  | základní |  | 0 | 0 | 0 | 0.014 | 1.2582 | 16 | K | 2 |  |  |  | ROZPOCET | 0 | 0 | 0 | 0 | 0 | 1 | 0 | 16 | -351982567
|  |  | 14,24*5,95+2,45*2,1 |  |  |  | 89.873 | [14 empty] | VV | 2 | 2 | True | 1 | ROZPOCET
179 | K | 998762202 | Přesun hmot procentní pro kce tesařské v objektech v do 12 m |  |  | % | 0 | 0 |  | 0 |  |  |  | základní |  | 0 | 0 | 0 | 0 | 0 | 16 | K | 2 |  |  |  | ROZPOCET | 0 | 0 | 0 | 0 | 0 | 1 | 0 | 16 | 1487560311
| 763 - Konstrukce suché výstavby | [8 empty] | 0 | [5 empty] | 0 |  | 0.92503 |  | 0.14194 | 2 | D | 1 |  |  |  | ROZPOCET | [6 empty] | 0
180 | K | 763131431 | SDK podhled deska 1xDF 12,5 bez TI dvouvrstvá spodní kce profil CD+UD vč.parotěsné zábrany |  |  | m2 | 67.08 | 0 |  | 0 |  |  |  | základní |  | 0 | 0.01379 | 0.92503 | 0 | 0 | 16 | K | 2 |  |  |  | ROZPOCET | 0 | 0 | 0 | 0 | 0 | 1 | 0 | 16 | 734328732
|  |  | 12,15+17,62+5,29+4,43+3,03+2,55+20,30+1,71 |  |  |  | 67.08 | [14 empty] | VV | 2 | 2 | True | 1 | ROZPOCET
181 | K | 763431801 | Demontáž minerálního podhledu zavěšeného na viditelném roštu |  |  | m2 | 67.59 | 0 |  | 0 |  |  |  | základní |  | 0 | 0 | 0 | 0.0021 | 0.14194 | 16 | K | 2 |  |  |  | ROZPOCET | 0 | 0 | 0 | 0 | 0 | 1 | 0 | 16 | 30764782
182 | K | 998763201 | Přesun hmot procentní pro dřevostavby v objektech v do 12 m |  |  | % | 0 | 0 |  | 0 |  |  |  | základní |  | 0 | 0 | 0 | 0 | 0 | 16 | K | 2 |  |  |  | ROZPOCET | 0 | 0 | 0 | 0 | 0 | 1 | 0 | 16 | 180763238
| 764 - Konstrukce klempířské | [8 empty] | 0 | [5 empty] | 0 |  | 0.18678 |  | 0.22398 | 2 | D | 1 |  |  |  | ROZPOCET | [6 empty] | 0
183 | K | 764001891 | Demontáž úžlabí do suti |  |  | m | 8.2 | 0 |  | 0 |  |  |  | základní |  | 0 | 0 | 0 | 0.00348 | 0.028536 | 16 | K | 2 |  |  |  | ROZPOCET | 0 | 0 | 0 | 0 | 0 | 1 | 0 | 16 | 281699159
|  |  | 8,2 |  |  |  | 8.2 | [14 empty] | VV | 2 | 2 | True | 1 | ROZPOCET
184 | K | 764002851 | Demontáž oplechování parapetů do suti |  |  | m | 11.75 | 0 |  | 0 |  |  |  | základní |  | 0 | 0 | 0 | 0.00167 | 0.019623 | 16 | K | 2 |  |  |  | ROZPOCET | 0 | 0 | 0 | 0 | 0 | 1 | 0 | 16 | 2129196574
|  |  | 1,9+1,25+1,15+0,6+1,15+1,3*2+0,4*6+0,7 |  |  |  | 11.75 | [14 empty] | VV | 2 | 2 | True | 1 | ROZPOCET
185 | K | 764002871 | Demontáž lemování zdí do suti |  |  | m | 6.5 | 0 |  | 0 |  |  |  | základní |  | 0 | 0 | 0 | 0.00175 | 0.011375 | 16 | K | 2 |  |  |  | ROZPOCET | 0 | 0 | 0 | 0 | 0 | 1 | 0 | 16 | 2026562820
186 | K | 764004801 | Demontáž podokapního žlabu do suti |  |  | m | 38.7 | 0 |  | 0 |  |  |  | základní |  | 0 | 0 | 0 | 0.0026 | 0.10062 | 16 | K | 2 |  |  |  | ROZPOCET | 0 | 0 | 0 | 0 | 0 | 1 | 0 | 16 | -1311076661
187 | K | 764004861 | Demontáž svodu do suti |  |  | m | 16.2 | 0 |  | 0 |  |  |  | základní |  | 0 | 0 | 0 | 0.00394 | 0.063828 | 16 | K | 2 |  |  |  | ROZPOCET | 0 | 0 | 0 | 0 | 0 | 1 | 0 | 16 | 455478425
188 | K | 764212606 | Oplechování úžlabí z Pz s povrchovou úpravou rš 500 mm |  |  | m | 8.2 | 0 |  | 0 |  |  |  | základní |  | 0 | 0.00439 | 0.035998 | 0 | 0 | 16 | K | 2 |  |  |  | ROZPOCET | 0 | 0 | 0 | 0 | 0 | 1 | 0 | 16 | -41777812
|  |  | "K11"8,2 |  |  |  | 8.2 | [14 empty] | VV | 2 | 2 | True | 1 | ROZPOCET
189 | K | 764216403 | Oplechování parapetů rovných mechanicky kotvené z Pz plechu rš 250 mm |  |  | m | 6.55 | 0 |  | 0 |  |  |  | základní |  | 0 | 0.00127 | 0.0083185 | 0 | 0 | 16 | K | 2 |  |  |  | ROZPOCET | 0 | 0 | 0 | 0 | 0 | 1 | 0 | 16 | -375265060
|  |  | "sokl"6,55 |  |  |  | 6.55 | [14 empty] | VV | 2 | 2 | True | 1 | ROZPOCET
190 | K | 764216604 | Oplechování rovných parapetů mechanicky kotvené z Pz s povrchovou úpravou rš 330 mm |  |  | m | 8.7 | 0 |  | 0 |  |  |  | základní |  | 0 | 0.00291 | 0.025317 | 0 | 0 | 16 | K | 2 |  |  |  | ROZPOCET | 0 | 0 | 0 | 0 | 0 | 1 | 0 | 16 | 1282742263
|  |  | "K1"1,3*2 |  |  |  | 2.6 | [14 empty] | VV | 2 | 2 | True | 0 | ROZPOCET
|  |  | "K2"0,45*2 |  |  |  | 0.9 | [14 empty] | VV | 2 | 2 | True | 0 | ROZPOCET
|  |  | "K3"1,15 |  |  |  | 1.15 | [14 empty] | VV | 2 | 2 | True | 0 | ROZPOCET
|  |  | "K4"1,0 |  |  |  | 1 | [14 empty] | VV | 2 | 2 | True | 0 | ROZPOCET
|  |  | "K5"1,15 |  |  |  | 1.15 | [14 empty] | VV | 2 | 2 | True | 0 | ROZPOCET
|  |  | "K6"1,9 |  |  |  | 1.9 | [14 empty] | VV | 2 | 2 | True | 0 | ROZPOCET
|  |  | Součet |  |  |  | 8.7 | [14 empty] | VV | 2 | 4 | True | 1 | ROZPOCET
191 | K | 764511602 | Žlab podokapní půlkruhový z Pz s povrchovou úpravou rš 330 mm |  |  | m | 40.7 | 0 |  | 0 |  |  |  | základní |  | 0 | 0.00174 | 0.070818 | 0 | 0 | 16 | K | 2 |  |  |  | ROZPOCET | 0 | 0 | 0 | 0 | 0 | 1 | 0 | 16 | -1629140966
|  |  | "K7"40,7 |  |  |  | 40.7 | [14 empty] | VV | 2 | 2 | True | 1 | ROZPOCET
192 | K | 764518623 | Svody kruhové včetně objímek, kolen, odskoků z Pz s povrchovou úpravou průměru 125 mm |  |  | m | 16.2 | 0 |  | 0 |  |  |  | základní |  | 0 | 0.00286 | 0.046332 | 0 | 0 | 16 | K | 2 |  |  |  | ROZPOCET | 0 | 0 | 0 | 0 | 0 | 1 | 0 | 16 | -159629079
|  |  | "K8"16,2 |  |  |  | 16.2 | [14 empty] | VV | 2 | 2 | True | 1 | ROZPOCET
193 | K | 998764202 | Přesun hmot procentní pro konstrukce klempířské v objektech v do 12 m |  |  | % | 0 | 0 |  | 0 |  |  |  | základní |  | 0 | 0 | 0 | 0 | 0 | 16 | K | 2 |  |  |  | ROZPOCET | 0 | 0 | 0 | 0 | 0 | 1 | 0 | 16 | -1970330648
| 765 - Krytina skládaná | [8 empty] | 0 | [5 empty] | 0 |  | 9.4324 |  | 8.9343 | 2 | D | 1 |  |  |  | ROZPOCET | [6 empty] | 0
194 | K | 765111801 | Demontáž krytiny keramické drážkové sklonu do 30° na sucho do suti |  |  | m2 | 200.77 | 0 |  | 0 |  |  |  | základní |  | 0 | 0 | 0 | 0.0445 | 8.9343 | 16 | K | 2 |  |  |  | ROZPOCET | 0 | 0 | 0 | 0 | 0 | 1 | 0 | 16 | 556196052
|  |  | "dům" | [18 empty] | VV | 2 | 1 | True | 0 | ROZPOCET
|  |  | 16,0*4,8*2 |  |  |  | 153.6 | [14 empty] | VV | 2 | 2 | True | 0 | ROZPOCET
|  |  | 3,2*2,8*2 |  |  |  | 17.92 | [14 empty] | VV | 2 | 2 | True | 0 | ROZPOCET
|  |  | "Kolna" | [18 empty] | VV | 2 | 1 | True | 0 | ROZPOCET
|  |  | 6,5*4,5 |  |  |  | 29.25 | [14 empty] | VV | 2 | 2 | True | 0 | ROZPOCET
|  |  | Součet |  |  |  | 200.77 | [14 empty] | VV | 2 | 4 | True | 1 | ROZPOCET
195 | K | 765113015 | Krytina keramická drážková maloformátová režná sklonu do 30° na sucho |  |  | m2 | 200.77 | 0 |  | 0 |  |  |  | základní |  | 0 | 0.04349 | 8.7315 | 0 | 0 | 16 | K | 2 |  |  |  | ROZPOCET | 0 | 0 | 0 | 0 | 0 | 1 | 0 | 16 | 175930350
196 | K | 765113311 | Krytina keramická drážková hřeben z hřebenáčů režných na sucho s větracím pásem kovovým |  |  | m | 19.9 | 0 |  | 0 |  |  |  | základní |  | 0 | 0.01147 | 0.22825 | 0 | 0 | 16 | K | 2 |  |  |  | ROZPOCET | 0 | 0 | 0 | 0 | 0 | 1 | 0 | 16 | -1910457655
|  |  | 15,7+4,2 |  |  |  | 19.9 | [14 empty] | VV | 2 | 2 | True | 1 | ROZPOCET
197 | K | 765113515 | Krytina keramická drážková štítová hrana z maloformátových okrajových tašek režných do malty |  |  | m | 24.8 | 0 |  | 0 |  |  |  | základní |  | 0 | 0.01492 | 0.37002 | 0 | 0 | 16 | K | 2 |  |  |  | ROZPOCET | 0 | 0 | 0 | 0 | 0 | 1 | 0 | 16 | -1732751038
|  |  | 4,8*4+2,8*2 |  |  |  | 24.8 | [14 empty] | VV | 2 | 2 | True | 1 | ROZPOCET
198 | K | 765113611 | Krytina keramická drážková pultová hrana z pultových tašek režných na sucho |  |  | m | 6.5 | 0 |  | 0 |  |  |  | základní |  | 0 | 0.01173 | 0.076245 | 0 | 0 | 16 | K | 2 |  |  |  | ROZPOCET | 0 | 0 | 0 | 0 | 0 | 1 | 0 | 16 | -1648081652
199 | K | 765191011 | Montáž pojistné hydroizolační fólie kladené ve sklonu do 30° volně na krokve |  |  | m2 | 171.52 | 0 |  | 0 |  |  |  | základní |  | 0 | 0 | 0 | 0 | 0 | 16 | K | 2 |  |  |  | ROZPOCET | 0 | 0 | 0 | 0 | 0 | 1 | 0 | 16 | 1379223248
|  |  | "dům" | [18 empty] | VV | 2 | 1 | True | 0 | ROZPOCET
|  |  | 16,0*4,8*2 |  |  |  | 153.6 | [14 empty] | VV | 2 | 2 | True | 0 | ROZPOCET
|  |  | 3,2*2,8*2 |  |  |  | 17.92 | [14 empty] | VV | 2 | 2 | True | 0 | ROZPOCET
|  |  | Součet |  |  |  | 171.52 | [14 empty] | VV | 2 | 4 | True | 1 | ROZPOCET
200 | M | 283292760 | folie nehořlavá parotěsná JUTAFOL N Speciál 140 g/m2 |  |  | m2 | 188.672 | 0 |  | 0 |  |  |  | základní |  | 0 | 0.00014 | 0.026414 | 0 | 0 | 32 | M | 2 |  |  |  | ROZPOCET | 0 | 0 | 0 | 0 | 0 | 1 | 0 | 16 | -1244792377
|  |  | 171,52*1,1 |  |  |  | 188.672 | [14 empty] | VV | 2 | 2 | True | 1 | ROZPOCET
201 | K | 998765202 | Přesun hmot procentní pro krytiny skládané v objektech v do 12 m |  |  | % | 0 | 0 |  | 0 |  |  |  | základní |  | 0 | 0 | 0 | 0 | 0 | 16 | K | 2 |  |  |  | ROZPOCET | 0 | 0 | 0 | 0 | 0 | 1 | 0 | 16 | -1882543247
| 766 - Konstrukce truhlářské | [8 empty] | 0 | [5 empty] | 0 |  | 0.65028 |  | 0.52866 | 2 | D | 1 |  |  |  | ROZPOCET | [6 empty] | 0
202 | K | 766221125 | Montáž celodřevěného samonosného zadlabaného schodiště přímého s podstupnicemi |  |  | m | 4.7 | 0 |  | 0 |  |  |  | základní |  | 0 | 0.00079 | 0.003713 | 0 | 0 | 16 | K | 2 |  |  |  | ROZPOCET | 0 | 0 | 0 | 0 | 0 | 1 | 0 | 16 | -215479332
203 | M | 612321020 | schodiště interérové celodřevěné šířka 900 mm-dél 4700mm |  |  | kus | 1 | 0 |  | 0 |  |  |  | základní |  | 0 | 0.266 | 0.266 | 0 | 0 | 32 | M | 2 |  |  |  | ROZPOCET | 0 | 0 | 0 | 0 | 0 | 1 | 0 | 16 | -1514370648
204 | K | 766221811 | Demontáž celodřevěného samonosného schodiště |  |  | m | 4.7 | 0 |  | 0 |  |  |  | základní |  | 0 | 0 | 0 | 0.11248 | 0.52866 | 16 | K | 2 |  |  |  | ROZPOCET | 0 | 0 | 0 | 0 | 0 | 1 | 0 | 16 | 1729676564
205 | K | 766622111 | Montáž plastových oken plochy přes 1 m2 pevných výšky do 1,5 m s rámem do dřevěné kce |  |  | m2 | 5.42 | 0 |  | 0 |  |  |  | základní |  | 0 | 0.00025 | 0.001355 | 0 | 0 | 16 | K | 2 |  |  |  | ROZPOCET | 0 | 0 | 0 | 0 | 0 | 1 | 0 | 16 | 1526134350
|  |  | "V3"1,15*1,0 |  |  |  | 1.15 | [14 empty] | VV | 2 | 2 | True | 0 | ROZPOCET
|  |  | "V5"1,15*1,4 |  |  |  | 1.61 | [14 empty] | VV | 2 | 2 | True | 0 | ROZPOCET
|  |  | "V6"1,9*1,4 |  |  |  | 2.66 | [14 empty] | VV | 2 | 2 | True | 0 | ROZPOCET
|  |  | Součet |  |  |  | 5.42 | [14 empty] | VV | 2 | 4 | True | 1 | ROZPOCET
206 | K | 766622112 | Montáž plastových oken plochy přes 1 m2 pevných výšky do 2,5 m s rámem do dřevěné kce |  |  | m2 | 4.16 | 0 |  | 0 |  |  |  | základní |  | 0 | 0.00021 | 0.0008736 | 0 | 0 | 16 | K | 2 |  |  |  | ROZPOCET | 0 | 0 | 0 | 0 | 0 | 1 | 0 | 16 | 929801483
|  |  | "V1"1,3*1,6*2 |  |  |  | 4.16 | [14 empty] | VV | 2 | 2 | True | 1 | ROZPOCET
207 | K | 766622216 | Montáž plastových oken plochy do 1 m2 otevíravých s rámem do zdiva |  |  | kus | 3 | 0 |  | 0 |  |  |  | základní |  | 0 | 0.00025 | 0.00075 | 0 | 0 | 16 | K | 2 |  |  |  | ROZPOCET | 0 | 0 | 0 | 0 | 0 | 1 | 0 | 16 | 1932731450
|  |  | "V2"1 |  |  |  | 1 | [14 empty] | VV | 2 | 2 | True | 0 | ROZPOCET
|  |  | "V4"1 |  |  |  | 1 | [14 empty] | VV | 2 | 2 | True | 0 | ROZPOCET
|  |  | "půda"1 |  |  |  | 1 | [14 empty] | VV | 2 | 2 | True | 0 | ROZPOCET
|  |  | Součet |  |  |  | 3 | [14 empty] | VV | 2 | 4 | True | 1 | ROZPOCET
208 | M | 611440950 | okno plastové jednokřídlové OS 100x100 cm - V-4 |  |  | kus | 1 | 0 |  | 0 |  |  |  | základní |  | 0 | 0.015 | 0.015 | 0 | 0 | 32 | M | 2 |  |  |  | ROZPOCET | 0 | 0 | 0 | 0 | 0 | 1 | 0 | 16 | -177129372
209 | M | 611400130 | okno plastové jednokřídlé otvíravé a vyklápěcí pravé 45 x 60 cm V-2 |  |  | kus | 1 | 0 |  | 0 |  |  |  | základní |  | 0 | 0.0073 | 0.0073 | 0 | 0 | 32 | M | 2 |  |  |  | ROZPOCET | 0 | 0 | 0 | 0 | 0 | 1 | 0 | 16 | 339280327
210 | M | 611400140 | okno plastové jednokřídlé otvíravé a vyklápěcí 40 x 70 cm- do oblouku půda |  |  | kus | 1 | 0 |  | 0 |  |  |  | základní |  | 0 | 0.0093 | 0.0093 | 0 | 0 | 32 | M | 2 |  |  |  | ROZPOCET | 0 | 0 | 0 | 0 | 0 | 1 | 0 | 16 | -1985536003
211 | M | 611400270 | okno plastové dvoukřídlé otvíravé +otvíravé a vyklápěcí 115 x 100 cm V-3 |  |  | kus | 1 | 0 |  | 0 |  |  |  | základní |  | 0 | 0.0249 | 0.0249 | 0 | 0 | 32 | M | 2 |  |  |  | ROZPOCET | 0 | 0 | 0 | 0 | 0 | 1 | 0 | 16 | -512019587
212 | M | 611400290 | okno plastové dvoukřídlé otvíravé +otvíravé a vyklápěcí 130 x 160 cm |  |  | kus | 2 | 0 |  | 0 |  |  |  | základní |  | 0 | 0.0389 | 0.0778 | 0 | 0 | 32 | M | 2 |  |  |  | ROZPOCET | 0 | 0 | 0 | 0 | 0 | 1 | 0 | 16 | 1139454851
213 | M | 611400280 | okno plastové dvoukřídlé otvíravé +otvíravé a vyklápěcí 115 x 140 cm V-5 |  |  | kus | 1 | 0 |  | 0 |  |  |  | základní |  | 0 | 0.0311 | 0.0311 | 0 | 0 | 32 | M | 2 |  |  |  | ROZPOCET | 0 | 0 | 0 | 0 | 0 | 1 | 0 | 16 | -398584738
214 | M | 611400330 | okno plastové trojkřídlé otvíravé vyklápěcí+otvíravé+otvíravé a vyklápěcí 190x140 cm V+6 |  |  | kus | 1 | 0 |  | 0 |  |  |  | základní |  | 0 | 0.0467 | 0.0467 | 0 | 0 | 32 | M | 2 |  |  |  | ROZPOCET | 0 | 0 | 0 | 0 | 0 | 1 | 0 | 16 | -1789212300
215 | K | 766660001 | Montáž dveřních křídel otvíravých 1křídlových š do 0,8 m do ocelové zárubně |  |  | kus | 7 | 0 |  | 0 |  |  |  | základní |  | 0 | 0 | 0 | 0 | 0 | 16 | K | 2 |  |  |  | ROZPOCET | 0 | 0 | 0 | 0 | 0 | 1 | 0 | 16 | -322299133
216 | M | 611601620 | dveře dřevěné vnitřní hladké plné 1křídlové bílé solo 70x197 cm D3 |  |  | kus | 2 | 0 |  | 0 |  |  |  | základní |  | 0 | 0.0155 | 0.031 | 0 | 0 | 32 | M | 2 |  |  |  | ROZPOCET | 0 | 0 | 0 | 0 | 0 | 1 | 0 | 16 | -65333998
217 | M | 611601920 | dveře dřevěné vnitřní hladké plné 1křídlové bílé 80x197 cm D4+D6 |  |  | kus | 5 | 0 |  | 0 |  |  |  | základní |  | 0 | 0.016 | 0.08 | 0 | 0 | 32 | M | 2 |  |  |  | ROZPOCET | 0 | 0 | 0 | 0 | 0 | 1 | 0 | 16 | 351390020
218 | K | 766660002 | Montáž dveřních křídel otvíravých 1křídlových š přes 0,8 m do ocelové zárubně |  |  | kus | 1 | 0 |  | 0 |  |  |  | základní |  | 0 | 0 | 0 | 0 | 0 | 16 | K | 2 |  |  |  | ROZPOCET | 0 | 0 | 0 | 0 | 0 | 1 | 0 | 16 | 1940389951
219 | M | 611602220 | dveře dřevěné vnitřní hladké plné 1křídlové 90x197 D5+D7 |  |  | kus | 1 | 0 |  | 0 |  |  |  | základní |  | 0 | 0.0175 | 0.0175 | 0 | 0 | 32 | M | 2 |  |  |  | ROZPOCET | 0 | 0 | 0 | 0 | 0 | 1 | 0 | 16 | 1527500768
220 | K | 766660421 | Montáž vchodových dveří 1křídlových s nadsvětlíkem do zdiva |  |  | kus | 2 | 0 |  | 0 |  |  |  | základní |  | 0 | 0.00088 | 0.00176 | 0 | 0 | 16 | K | 2 |  |  |  | ROZPOCET | 0 | 0 | 0 | 0 | 0 | 1 | 0 | 16 | -713304892
221 | M | 61135263 | Dveře vchodové jednokřídlé levé, plné s nadsvětlíkem izolační trojsklo,sandwich rám vyztužený ocelovým rámem, 900 x 1970+400 mm |  |  | kus | 1 | 0 |  | 0 |  |  |  | základní |  | 0 | 0 | 0 | 0 | 0 | 32 | M | 2 |  |  |  | ROZPOCET | 0 | 0 | 0 | 0 | 0 | 1 | 0 | 16 | -384608685
222 | M | 61135275 | Dveře vchodové jednokřídlé levé, plné s nadsvětlíkem izolační trojsklo,sandwich rám vyztužený ocelovým rámem, 1100 x 1970+400 mm |  |  | kus | 1 | 0 |  | 0 |  |  |  | základní |  | 0 | 0 | 0 | 0 | 0 | 32 | M | 2 |  |  |  | ROZPOCET | 0 | 0 | 0 | 0 | 0 | 1 | 0 | 16 | 1457526547
223 | K | 766660722 | Montáž dveřního kování - zámku |  |  | kus | 9 | 0 |  | 0 |  |  |  | základní |  | 0 | 0 | 0 | 0 | 0 | 16 | K | 2 |  |  |  | ROZPOCET | 0 | 0 | 0 | 0 | 0 | 1 | 0 | 16 | 439529291
224 | M | 549141000 | kování bezpečnostní knoflík-klika Cr |  |  | kus | 1 | 0 |  | 0 |  |  |  | základní |  | 0 | 0.0021 | 0.0021 | 0 | 0 | 32 | M | 2 |  |  |  | ROZPOCET | 0 | 0 | 0 | 0 | 0 | 1 | 0 | 16 | 1382451783
225 | M | 549146220 | klika včetně štítu a montážního materiálu nerez |  |  | kus | 8 | 0 |  | 0 |  |  |  | základní |  | 0 | 0.0012 | 0.0096 | 0 | 0 | 32 | M | 2 |  |  |  | ROZPOCET | 0 | 0 | 0 | 0 | 0 | 1 | 0 | 16 | 797291317
226 | K | 766694121 | Montáž parapetních desek dřevěných nebo plastových šířky přes 30 cm délky do 1,0 m |  |  | kus | 3 | 0 |  | 0 |  |  |  | základní |  | 0 | 0 | 0 | 0 | 0 | 16 | K | 2 |  |  |  | ROZPOCET | 0 | 0 | 0 | 0 | 0 | 1 | 0 | 16 | -1378484581
227 | K | 766694122 | Montáž parapetních dřevěných nebo plastových šířky přes 30 cm délky do 1,6 m |  |  | kus | 4 | 0 |  | 0 |  |  |  | základní |  | 0 | 0 | 0 | 0 | 0 | 16 | K | 2 |  |  |  | ROZPOCET | 0 | 0 | 0 | 0 | 0 | 1 | 0 | 16 | -1216137943
228 | K | 766694123 | Montáž parapetních dřevěných nebo plastových šířky přes 30 cm délky do 2,6 m |  |  | kus | 1 | 0 |  | 0 |  |  |  | základní |  | 0 | 0 | 0 | 0 | 0 | 16 | K | 2 |  |  |  | ROZPOCET | 0 | 0 | 0 | 0 | 0 | 1 | 0 | 16 | 1898948317
229 | M | 611444040 | parapet plastový vnitřní 40 x 2 x 100 cm |  |  | m | 9.135 | 0 |  | 0 |  |  |  | základní |  | 0 | 0.0024 | 0.021924 | 0 | 0 | 32 | M | 2 |  |  |  | ROZPOCET | 0 | 0 | 0 | 0 | 0 | 1 | 0 | 16 | -744562213
|  |  | 8,7*1,05 |  |  |  | 9.135 | [14 empty] | VV | 2 | 2 | True | 1 | ROZPOCET
230 | M | 611444150 | koncovka k parapetu plastovému vnitřnímu 1 pár |  |  | kus | 8 | 0 |  | 0 |  |  |  | základní |  | 0 | 0.0002 | 0.0016 | 0 | 0 | 32 | M | 2 |  |  |  | ROZPOCET | 0 | 0 | 0 | 0 | 0 | 1 | 0 | 16 | -610766907
231 | K | 998766202 | Přesun hmot procentní pro konstrukce truhlářské v objektech v do 12 m |  |  | % | 0 | 0 |  | 0 |  |  |  | základní |  | 0 | 0 | 0 | 0 | 0 | 16 | K | 2 |  |  |  | ROZPOCET | 0 | 0 | 0 | 0 | 0 | 1 | 0 | 16 | 232066821
| 767 - Konstrukce zámečnické | [8 empty] | 0 | [5 empty] | 0 |  | 0.17816 |  | 0 | 2 | D | 1 |  |  |  | ROZPOCET | [6 empty] | 0
232 | K | 767640311 | Montáž dveří ocelových vnitřních jednokřídlových |  |  | kus | 1 | 0 |  | 0 |  |  |  | základní |  | 0 | 0 | 0 | 0 | 0 | 16 | K | 2 |  |  |  | ROZPOCET | 0 | 0 | 0 | 0 | 0 | 1 | 0 | 16 | -368638900
233 | M | 553411560 | dveře ocelové exteriérové zateplené PN 74 6563 jednokřídlé 90 x 197 cm |  |  | kus | 1 | 0 |  | 0 |  |  |  | základní |  | 0 | 0.084 | 0.084 | 0 | 0 | 32 | M | 2 |  |  |  | ROZPOCET | 0 | 0 | 0 | 0 | 0 | 1 | 0 | 16 | -629096681
234 | K | 767995114 | Montáž atypických zámečnických konstrukcí hmotnosti do 50 kg |  |  | kg | 83.22 | 0 |  | 0 |  |  |  | základní |  | 0 | 5e-05 | 0.004161 | 0 | 0 | 16 | K | 2 |  |  |  | ROZPOCET | 0 | 0 | 0 | 0 | 0 | 1 | 0 | 16 | 247802170
|  |  | "průvlak svařovaný Ič18"1,9*2*21,9 |  |  |  | 83.22 | [14 empty] | VV | 2 | 2 | True | 1 | ROZPOCET
235 | M | 130107200 | ocel profilová IPN, v jakosti 11 375, h=180 mm |  |  | t | 0.09 | 0 |  | 0 |  |  |  | základní |  | 0 | 1 | 0.09 | 0 | 0 | 32 | M | 2 |  |  |  | ROZPOCET | 0 | 0 | 0 | 0 | 0 | 1 | 0 | 16 | -63817529
|  |  | 83,220*0,001*1,08 |  |  |  | 0.09 | [14 empty] | VV | 2 | 2 | True | 1 | ROZPOCET
236 | K | 998767202 | Přesun hmot procentní pro zámečnické konstrukce v objektech v do 12 m |  |  | % | 0 | 0 |  | 0 |  |  |  | základní |  | 0 | 0 | 0 | 0 | 0 | 16 | K | 2 |  |  |  | ROZPOCET | 0 | 0 | 0 | 0 | 0 | 1 | 0 | 16 | -304478925
| 771 - Podlahy z dlaždic | [8 empty] | 0 | [5 empty] | 0 |  | 1.8192 |  | 0 | 2 | D | 1 |  |  |  | ROZPOCET | [6 empty] | 0
237 | K | 771474112 | Montáž soklíků z dlaždic keramických rovných flexibilní lepidlo v do 90 mm |  |  | m | 60.76 | 0 |  | 0 |  |  |  | základní |  | 0 | 0.00046 | 0.02795 | 0 | 0 | 16 | K | 2 |  |  |  | ROZPOCET | 0 | 0 | 0 | 0 | 0 | 1 | 0 | 16 | -1187404736
|  |  | "1,01" (3,25+5,4)*2-0,8*4-0,7-0,9-0,9+0,35*2 |  |  |  | 12.3 | [14 empty] | VV | 2 | 2 | True | 0 | ROZPOCET
|  |  | "1,02" (5,23*2+4,0)-0,7*2-0,8-1,1+0,35*2+0,55*2 |  |  |  | 12.96 | [14 empty] | VV | 2 | 2 | True | 0 | ROZPOCET
|  |  | "1,03"(2,52+2,1)*2-0,8 |  |  |  | 8.44 | [14 empty] | VV | 2 | 2 | True | 0 | ROZPOCET
|  |  | "1,04" (2,21+1,8+0,35*2)-0,8 |  |  |  | 3.91 | [14 empty] | VV | 2 | 2 | True | 0 | ROZPOCET
|  |  | "1,07"(5,2*2+4,0+3,75+0,3*3)-0,8 |  |  |  | 18.25 | [14 empty] | VV | 2 | 2 | True | 0 | ROZPOCET
|  |  | "1,08"(1,9+0,9)*2-0,7 |  |  |  | 4.9 | [14 empty] | VV | 2 | 2 | True | 0 | ROZPOCET
|  |  | Součet |  |  |  | 60.76 | [14 empty] | VV | 2 | 4 | True | 1 | ROZPOCET
238 | K | 771574113 | Montáž podlah keramických režných hladkých lepených flexibilním lepidlem do 12 ks/m2 |  |  | m2 | 67.08 | 0 |  | 0 |  |  |  | základní |  | 0 | 0.00367 | 0.24618 | 0 | 0 | 16 | K | 2 |  |  |  | ROZPOCET | 0 | 0 | 0 | 0 | 0 | 1 | 0 | 16 | -596379167
|  |  | 12,15+17,62+5,29+4,43+3,03+2,55+20,30+1,71 |  |  |  | 67.08 | [14 empty] | VV | 2 | 2 | True | 1 | ROZPOCET
239 | M | 597612900 | dlaždice keramické - podlahy (30 x 30 x 0,8 cm I. j. (cen.skup. 74) |  |  | m2 | 80.472 | 0 |  | 0 |  |  |  | základní |  | 0 | 0.0192 | 1.5451 | 0 | 0 | 32 | M | 2 |  |  |  | ROZPOCET | 0 | 0 | 0 | 0 | 0 | 1 | 0 | 16 | 476547202
|  |  | 67,080*1,1 |  |  |  | 73.788 | [14 empty] | VV | 2 | 2 | True | 0 | ROZPOCET
|  |  | 60,76*0,1*1,1 |  |  |  | 6.684 | [14 empty] | VV | 2 | 2 | True | 0 | ROZPOCET
|  |  | Součet |  |  |  | 80.472 | [14 empty] | VV | 2 | 4 | True | 1 | ROZPOCET
240 | K | 998771201 | Přesun hmot procentní pro podlahy z dlaždic v objektech v do 6 m |  |  | % | 0 | 0 |  | 0 |  |  |  | základní |  | 0 | 0 | 0 | 0 | 0 | 16 | K | 2 |  |  |  | ROZPOCET | 0 | 0 | 0 | 0 | 0 | 1 | 0 | 16 | -1799369667
| 781 - Dokončovací práce - obklady | [8 empty] | 0 | [5 empty] | 0 |  | 0.36424 |  | 0 | 2 | D | 1 |  |  |  | ROZPOCET | [6 empty] | 0
241 | K | 781414113 | Montáž obkladaček vnitřních pórovinových pravoúhlých do 35 ks/m2 lepených flexibilním lepidlem |  |  | m2 | 22.652 | 0 |  | 0 |  |  |  | základní |  | 0 | 0.0031 | 0.070221 | 0 | 0 | 16 | K | 2 |  |  |  | ROZPOCET | 0 | 0 | 0 | 0 | 0 | 1 | 0 | 16 | 243313752
|  |  | "1,03" | [18 empty] | VV | 2 | 1 | True | 0 | ROZPOCET
|  |  | (2,1+0,6*2)*0,6 |  |  |  | 1.98 | [14 empty] | VV | 2 | 2 | True | 0 | ROZPOCET
|  |  | "1,05" | [18 empty] | VV | 2 | 1 | True | 0 | ROZPOCET
|  |  | (1,860+1,720)*2*1,7 |  |  |  | 12.172 | [14 empty] | VV | 2 | 2 | True | 0 | ROZPOCET
|  |  | -0,9*1,7 |  |  |  | -1.53 | [14 empty] | VV | 2 | 2 | True | 0 | ROZPOCET
|  |  | "1,06" | [18 empty] | VV | 2 | 1 | True | 0 | ROZPOCET
|  |  | (1,95+1,4)*2*1,7 |  |  |  | 11.39 | [14 empty] | VV | 2 | 2 | True | 0 | ROZPOCET
|  |  | -0,8*1,7 |  |  |  | -1.36 | [14 empty] | VV | 2 | 2 | True | 0 | ROZPOCET
|  |  | Součet |  |  |  | 22.652 | [14 empty] | VV | 2 | 4 | True | 1 | ROZPOCET
242 | M | 597610100 | obkládačky keramické 25 x 33 x 0,7 cm I. j. |  |  | m2 | 24.917 | 0 |  | 0 |  |  |  | základní |  | 0 | 0.0118 | 0.29402 | 0 | 0 | 32 | M | 2 |  |  |  | ROZPOCET | 0 | 0 | 0 | 0 | 0 | 1 | 0 | 16 | 891996445
|  |  | 22,652*1,1 |  |  |  | 24.917 | [14 empty] | VV | 2 | 2 | True | 1 | ROZPOCET
243 | K | 998781202 | Přesun hmot procentní pro obklady keramické v objektech v do 12 m |  |  | % | 0 | 0 |  | 0 |  |  |  | základní |  | 0 | 0 | 0 | 0 | 0 | 16 | K | 2 |  |  |  | ROZPOCET | 0 | 0 | 0 | 0 | 0 | 1 | 0 | 16 | -501460715
| 783 - Dokončovací práce - nátěry | [8 empty] | 0 | [5 empty] | 0 |  | 0.029414 |  | 0 | 2 | D | 1 |  |  |  | ROZPOCET | [6 empty] | 0
244 | K | 783783401 | Nátěry tesařských konstrukcí proti dřevokazným houbám, hmyzu a plísním barva dražší základní |  |  | m2 | 61.28 | 0 |  | 0 |  |  |  | základní |  | 0 | 0.00016 | 0.0098048 | 0 | 0 | 16 | K | 2 |  |  |  | ROZPOCET | 0 | 0 | 0 | 0 | 0 | 1 | 0 | 16 | -1790097991
|  |  | "obklad přesahu střechy" | [18 empty] | VV | 2 | 1 | True | 0 | ROZPOCET
|  |  | "dům " | [18 empty] | VV | 2 | 1 | True | 0 | ROZPOCET
|  |  | 16,0*2*1,0+4,8*1,0*4+2,8*0,6*2+2,5*0,6*2 |  |  |  | 57.56 | [14 empty] | VV | 2 | 2 | True | 0 | ROZPOCET
|  |  | "kolna" | [18 empty] | VV | 2 | 1 | True | 0 | ROZPOCET
|  |  | 6,2*0,6 |  |  |  | 3.72 | [14 empty] | VV | 2 | 2 | True | 0 | ROZPOCET
|  |  | Součet |  |  |  | 61.28 | [14 empty] | VV | 2 | 4 | True | 1 | ROZPOCET
245 | K | 783783403 | Nátěry tesařských konstrukcí lazurovací |  |  | m2 | 122.56 | 0 |  | 0 |  |  |  | základní |  | 0 | 0.00016 | 0.01961 | 0 | 0 | 16 | K | 2 |  |  |  | ROZPOCET | 0 | 0 | 0 | 0 | 0 | 1 | 0 | 16 | 270596371
|  |  | "2x" | [18 empty] | VV | 2 | 1 | True | 0 | ROZPOCET
|  |  | 61,28*2 |  |  |  | 122.56 | [14 empty] | VV | 2 | 2 | True | 1 | ROZPOCET
| 784 - Dokončovací práce - malby a tapety | [8 empty] | 0 | [5 empty] | 0 |  | 0.27497 |  | 0 | 2 | D | 1 |  |  |  | ROZPOCET | [6 empty] | 0
246 | K | 784181011 | Dvojnásobné pačokování v místnostech výšky do 3,80 m |  |  | m2 | 388.982 | 0 |  | 0 |  |  |  | základní |  | 0 | 0.0004 | 0.15559 | 0 | 0 | 16 | K | 2 |  |  |  | ROZPOCET | 0 | 0 | 0 | 0 | 0 | 1 | 0 | 16 | -1196143446
|  |  | "1,01" | [18 empty] | VV | 2 | 1 | True | 0 | ROZPOCET
|  |  | (3,25+5,40)*2*3,08 |  |  |  | 53.284 | [14 empty] | VV | 2 | 2 | True | 0 | ROZPOCET
|  |  | "1,02" | [18 empty] | VV | 2 | 1 | True | 0 | ROZPOCET
|  |  | (5,23+4,0)*2*3,08 |  |  |  | 56.857 | [14 empty] | VV | 2 | 2 | True | 0 | ROZPOCET
|  |  | "1,03" | [18 empty] | VV | 2 | 1 | True | 0 | ROZPOCET
|  |  | (1,9+2,1)*2*3,08 |  |  |  | 24.64 | [14 empty] | VV | 2 | 2 | True | 0 | ROZPOCET
|  |  | "1,04" | [18 empty] | VV | 2 | 1 | True | 0 | ROZPOCET
|  |  | (2,31+1,8)*2*3,08 |  |  |  | 25.318 | [14 empty] | VV | 2 | 2 | True | 0 | ROZPOCET
|  |  | "1,05" | [18 empty] | VV | 2 | 1 | True | 0 | ROZPOCET
|  |  | (1,860+1,720)*2*3,08 |  |  |  | 22.053 | [14 empty] | VV | 2 | 2 | True | 0 | ROZPOCET
|  |  | "1,06" | [18 empty] | VV | 2 | 1 | True | 0 | ROZPOCET
|  |  | (1,95+1,4)*2*3,08 |  |  |  | 20.636 | [14 empty] | VV | 2 | 2 | True | 0 | ROZPOCET
|  |  | "1,07" | [18 empty] | VV | 2 | 1 | True | 0 | ROZPOCET
|  |  | (5,2*2+4,0+3,75+0,3*3)*3,08 |  |  |  | 58.674 | [14 empty] | VV | 2 | 2 | True | 0 | ROZPOCET
|  |  | "1,08" | [18 empty] | VV | 2 | 1 | True | 0 | ROZPOCET
|  |  | (3,1+0,9)*2*3,08 |  |  |  | 24.64 | [14 empty] | VV | 2 | 2 | True | 0 | ROZPOCET
|  |  | -22,652 |  |  |  | -22.652 | [14 empty] | VV | 2 | 2 | True | 0 | ROZPOCET
|  |  | "m1,09" | [18 empty] | VV | 2 | 1 | True | 0 | ROZPOCET
|  |  | (6,05+3,97+0,3*2)*2*(3,5+2,1)/2 |  |  |  | 59.472 | [14 empty] | VV | 2 | 2 | True | 0 | ROZPOCET
|  |  | "půda" | [18 empty] | VV | 2 | 1 | True | 0 | ROZPOCET
|  |  | (14,24+5,95+2,1)*2*1,0 |  |  |  | 44.58 | [14 empty] | VV | 2 | 2 | True | 0 | ROZPOCET
|  |  | 5,95*3,61/2*2 |  |  |  | 21.48 | [14 empty] | VV | 2 | 2 | True | 0 | ROZPOCET
|  |  | Součet |  |  |  | 388.982 | [14 empty] | VV | 2 | 4 | True | 1 | ROZPOCET
247 | K | 784313021 | Dvojnásobné bílé klihové malby v místnostech výšky do 3,80 m |  |  | m2 | 388.982 | 0 |  | 0 |  |  |  | základní |  | 0 | 0.00025 | 0.097246 | 0 | 0 | 16 | K | 2 |  |  |  | ROZPOCET | 0 | 0 | 0 | 0 | 0 | 1 | 0 | 16 | -1711086810
248 | K | 784321031 | Dvojnásobné silikátové bílé malby v místnosti výšky do 3,80 m |  |  | m2 | 67.08 | 0 |  | 0 |  |  |  | základní |  | 0 | 0.00033 | 0.022136 | 0 | 0 | 16 | K | 2 |  |  |  | ROZPOCET | 0 | 0 | 0 | 0 | 0 | 1 | 0 | 16 | -1328371230
|  |  | "nátěr sádrokartonu"67,08 |  |  |  | 67.08 | [14 empty] | VV | 2 | 2 | True | 1 | ROZPOCET
| M - Práce a dodávky M | [8 empty] | 0 | [5 empty] | 0 |  | 0 |  | 0 | 3 | D | 0 |  |  |  | ROZPOCET | [6 empty] | 0
| 21-M - Elektromontáže | [8 empty] | 0 | [5 empty] | 0 |  | 0 |  | 0 | 3 | D | 1 |  |  |  | ROZPOCET | [6 empty] | 0
249 | K | 21-01 | Montáž a dodávka elektroinstalace- dle přiloženého samostatného rozpočtu |  |  | kpl | 1 | 0 |  | 0 |  |  |  | základní |  | 0 | 0 | 0 | 0 | 0 | 64 | K | 2 |  |  |  | ROZPOCET | 0 | 0 | 0 | 0 | 0 | 1 | 0 | 64 | -5494904
| HZS - Hodinové zúčtovací sazby | [8 empty] | 0 | [5 empty] | 0 |  | 0 |  | 0 | 4 | D | 0 |  |  |  | ROZPOCET | [6 empty] | 0
250 | K | HZS2212 | Hodinová zúčtovací sazba instalatér odborný - Propojení na stáv. rozvody, průzkum stáv. sítí |  |  | hod | 16 | 0 |  | 0 |  |  |  | základní |  | 0 | 0 | 0 | 0 | 0 | 512 | K | 1 |  |  |  | ROZPOCET | 0 | 0 | 0 | 0 | 0 | 1 | 0 | 512 | 1530497977
| VRN - Vedlejší rozpočtové náklady | [8 empty] | 0 | [5 empty] | 0 |  | 0 |  | 0 | 5 | D | 0 |  |  |  | ROZPOCET | [6 empty] | 0
| VRN3 - Zařízení staveniště | [8 empty] | 0 | [5 empty] | 0 |  | 0 |  | 0 | 5 | D | 1 |  |  |  | ROZPOCET | [6 empty] | 0
251 | K | 031002000 | Související práce pro zařízení a zrušení staveniště |  |  | % | 0 | 0 |  | 0 |  |  |  | základní |  | 0 | 0 | 0 | 0 | 0 | 1024 | K | 2 |  |  |  | ROZPOCET | 0 | 0 | 0 | 0 | 0 | 1 | 0 | 1024 | 157564363
| VP - Vícepráce | [8 empty] | 0 | [11 empty] | D | 0 |  |  |  | PN | [6 empty] | 0

## 02 - Přípojka kanalizace
| List obsahuje: |  | 1) Krycí list rozpočtu |  | 2) Rekapitulace rozpočtu |  |  | 3) Rozpočet |  |  | Zpět na list: | Rekapitulace stavby
optimalizováno pro tisk sestav ve formátu A4 - na výšku | [11 empty] | >> skryté sloupce << | [9 empty] | {21275b5d-2385-4390-835d-721e10b36044}
2
KRYCÍ LIST ROZPOČTU | [12 empty] | v --- níže se nacházejí doplnkové a pomocné údaje k sestavám --- v | [8 empty] | False
| Stavba: |  | Rekonstrukce domu čp,319, Vysokomýtské ul., Holice (domek na hřbitově)
| Objekt: |  | 02 - Přípojka kanalizace
| JKSO: | [7 empty] | CC-CZ:
| Místo: |  | Holice | [5 empty] | Datum: |  | 14. 6. 2018
| Objednatel: | [7 empty] | IČ:
|  | Město Holiceč Holubova 1, Holice | [6 empty] | DIČ:
| Zhotovitel: | [7 empty] | IČ: |  | Vyplň údaj
|  | Vyplň údaj | [6 empty] | DIČ: |  | Vyplň údaj
| Projektant: | [7 empty] | IČ:
|  | Projekce Vrbický s.r.o., nám. T.G.Masaryka, Holice | [6 empty] | DIČ:
| Zpracovatel: | [7 empty] | IČ:
DIČ:
Poznámka:
| Náklady z rozpočtu | [7 empty] | 0
| Ostatní náklady | [7 empty] | 0
| Cena bez DPH | [7 empty] | 0
| DPH | základní | 21% | ze | 0 |  |  |  | 0
|  | snížená | 15% | ze | 0 |  |  |  | 0
|  | zákl. přenesená | 21% | ze | 0 |  |  |  | 0
|  | sníž. přenesená | 15% | ze | 0 |  |  |  | 0
|  | nulová | 0% | ze | 0 |  |  |  | 0
| Cena s DPH |  |  | v | CZK |  |  | 0
| Projektant |  |  |  |  | Zpracovatel
| Datum a podpis: |  |  | Razítko |  | Datum a podpis: |  |  |  | Razítko
| Objednavatel |  |  |  |  | Zhotovitel
| Datum a podpis: |  |  | Razítko |  | Datum a podpis: |  |  |  | Razítko
REKAPITULACE ROZPOČTU
Stavba: |  |  | Rekonstrukce domu čp,319, Vysokomýtské ul., Holice (domek na hřbitově)
Objekt: |  |  | 02 - Přípojka kanalizace
Místo: |  |  | Holice |  |  |  | Datum: |  | 14. 6. 2018
Objednatel: |  |  | Město Holiceč Holubova 1, Holice |  |  |  | Projektant: |  | Projekce Vrbický s.r.o., nám. T.G.Masaryka, Holice
Zhotovitel: |  |  | Vyplň údaj |  |  |  | Zpracovatel:
Kód - Popis | [9 empty] | Cena celkem [CZK]
1) Náklady z rozpočtu | [9 empty] | 0 | [12 empty] | -1
| HSV - Práce a dodávky HSV | [8 empty] | 0
| 1 - Zemní práce | [8 empty] | 0
| 4 - Vodorovné konstrukce | [8 empty] | 0
| 5 - Komunikace pozemní | [8 empty] | 0
| 8 - Trubní vedení | [8 empty] | 0
| 998 - Přesun hmot | [8 empty] | 0
| HZS - Hodinové zúčtovací sazby | [8 empty] | 0
| VRN - Vedlejší rozpočtové náklady | [8 empty] | 0
| VRN3 - Zařízení staveniště | [8 empty] | 0
2) Ostatní náklady | [9 empty] | 0 |  |  |  | DPH
| Zařízení staveniště | [8 empty] | 0 |  |  |  | základní | [12 empty] | VRN | 0 | 0 | 0 | 0 | 0 | 1
| Projektové práce | [8 empty] | 0 |  |  |  | základní | [12 empty] | VRN | 0 | 0 | 0 | 0 | 0 | 1
| Územní vlivy | [8 empty] | 0 |  |  |  | základní | [12 empty] | VRN | 0 | 0 | 0 | 0 | 0 | 1
| Provozní vlivy | [8 empty] | 0 |  |  |  | základní | [12 empty] | VRN | 0 | 0 | 0 | 0 | 0 | 1
| Jiné VRN | [8 empty] | 0 |  |  |  | základní | [12 empty] | VRN | 0 | 0 | 0 | 0 | 0 | 1
| Kompletační činnost | [8 empty] | 0 |  |  |  | základní | [12 empty] | KOMPLETACNA | 0 | 0 | 0 | 0 | 0 | 1
Celkové náklady za stavbu 1) + 2) | [7 empty] | 0
ROZPOČET
Stavba: |  |  | Rekonstrukce domu čp,319, Vysokomýtské ul., Holice (domek na hřbitově)
Objekt: |  |  | 02 - Přípojka kanalizace
Místo: |  |  | Holice |  |  |  | Datum: |  | 14. 6. 2018
Objednatel: |  |  | Město Holiceč Holubova 1, Holice |  |  |  | Projektant: |  | Projekce Vrbický s.r.o., nám. T.G.Masaryka, Holice
Zhotovitel: |  |  | Vyplň údaj |  |  |  | Zpracovatel:
PČ | Typ | Kód | Popis |  |  | MJ | Množství | J.cena [CZK] |  | Cena celkem [CZK] |  |  | Poznámka | DPH | J. Nh [h] | Nh celkem [h] | J. hmotnost [t] | Hmotnost celkem [t] | J. suť [t] | Suť Celkem [t]
Náklady z rozpočtu | [9 empty] | 0 | [5 empty] | 0 |  | 0.27332 |  | 6.424 |  | D | -1 | [10 empty] | 0
| HSV - Práce a dodávky HSV | [8 empty] | 0 | [5 empty] | 0 |  | 0.27332 |  | 6.424 | 1 | D | 0 |  |  |  | ROZPOCET | [6 empty] | 0
| 1 - Zemní práce | [8 empty] | 0 | [5 empty] | 0 |  | 0.0144 |  | 6.424 | 1 | D | 1 |  |  |  | ROZPOCET | [6 empty] | 0
1 | K | 111201101 | Odstranění křovin a stromů průměru kmene do 100 mm i s kořeny z celkové plochy do 1000 m2 |  |  | m2 | 80 | 0 |  | 0 |  |  |  | základní |  | 0 | 0 | 0 | 0 | 0 | 4 | K | 2 |  |  |  | ROZPOCET | 0 | 0 | 0 | 0 | 0 | 1 | 0 | 4 | -1804343599
2 | K | 111201401 | Spálení křovin a stromů průměru kmene do 100 mm |  |  | m2 | 80 | 0 |  | 0 |  |  |  | základní |  | 0 | 0.00018 | 0.0144 | 0 | 0 | 4 | K | 2 |  |  |  | ROZPOCET | 0 | 0 | 0 | 0 | 0 | 1 | 0 | 4 | -666772999
3 | K | 113106241 | Rozebrání vozovek ze silničních dílců |  |  | m2 | 3 | 0 |  | 0 |  |  |  | základní |  | 0 | 0 | 0 | 0.408 | 1.224 | 4 | K | 2 |  |  |  | ROZPOCET | 0 | 0 | 0 | 0 | 0 | 1 | 0 | 4 | -1894687744
4 | K | 113107012 | Odstranění podkladu plochy do 15 m2 z kameniva těženého tl 200 mm při překopech inž sítí |  |  | m2 | 5 | 0 |  | 0 |  |  |  | základní |  | 0 | 0 | 0 | 0.3 | 1.5 | 4 | K | 2 |  |  |  | ROZPOCET | 0 | 0 | 0 | 0 | 0 | 1 | 0 | 4 | 792091102
5 | K | 113107022 | Odstranění podkladu plochy do 15 m2 z kameniva drceného tl 200 mm při překopech inž sítí |  |  | m2 | 5 | 0 |  | 0 |  |  |  | základní |  | 0 | 0 | 0 | 0.29 | 1.45 | 4 | K | 2 |  |  |  | ROZPOCET | 0 | 0 | 0 | 0 | 0 | 1 | 0 | 4 | 2029833260
6 | K | 113107044 | Odstranění podkladu plochy do 15 m2 živičných tl 200 mm při překopech inž sítí |  |  | m2 | 5 | 0 |  | 0 |  |  |  | základní |  | 0 | 0 | 0 | 0.45 | 2.25 | 4 | K | 2 |  |  |  | ROZPOCET | 0 | 0 | 0 | 0 | 0 | 1 | 0 | 4 | 983826062
7 | K | 132201201 | Hloubení rýh š do 2000 mm v hornině tř. 3 objemu do 100 m3 |  |  | m3 | 165.9 | 0 |  | 0 |  |  |  | základní |  | 0 | 0 | 0 | 0 | 0 | 4 | K | 2 |  |  |  | ROZPOCET | 0 | 0 | 0 | 0 | 0 | 1 | 0 | 4 | -1921089836
8 | K | 132201209 | Příplatek za lepivost k hloubení rýh š do 2000 mm v hornině tř. 3 |  |  | m3 | 165.9 | 0 |  | 0 |  |  |  | základní |  | 0 | 0 | 0 | 0 | 0 | 4 | K | 2 |  |  |  | ROZPOCET | 0 | 0 | 0 | 0 | 0 | 1 | 0 | 4 | 2259885
9 | K | 133201101 | Hloubení šachet v hornině tř. 3 objemu do 100 m3 |  |  | m3 | 18.3 | 0 |  | 0 |  |  |  | základní |  | 0 | 0 | 0 | 0 | 0 | 4 | K | 2 |  |  |  | ROZPOCET | 0 | 0 | 0 | 0 | 0 | 1 | 0 | 4 | 32502901
10 | K | 133201109 | Příplatek za lepivost u hloubení šachet v hornině tř. 3 |  |  | m3 | 18.3 | 0 |  | 0 |  |  |  | základní |  | 0 | 0 | 0 | 0 | 0 | 4 | K | 2 |  |  |  | ROZPOCET | 0 | 0 | 0 | 0 | 0 | 1 | 0 | 4 | 1444409726
11 | K | 141721115 | Řízený zemní protlak |  |  | m | 96 | 0 |  | 0 |  |  |  | základní |  | 0 | 0 | 0 | 0 | 0 | 4 | K | 2 |  |  |  | ROZPOCET | 0 | 0 | 0 | 0 | 0 | 1 | 0 | 4 | 1127275603
12 | K | 161101101 | Svislé přemístění výkopku z horniny tř. 1 až 4 hl výkopu do 2,5 m |  |  | m3 | 184.2 | 0 |  | 0 |  |  |  | základní |  | 0 | 0 | 0 | 0 | 0 | 4 | K | 2 |  |  |  | ROZPOCET | 0 | 0 | 0 | 0 | 0 | 1 | 0 | 4 | -241382490
13 | K | 162301101 | Vodorovné přemístění do 500 m výkopku/sypaniny z horniny tř. 1 až 4 |  |  | m3 | 184.2 | 0 |  | 0 |  |  |  | základní |  | 0 | 0 | 0 | 0 | 0 | 4 | K | 2 |  |  |  | ROZPOCET | 0 | 0 | 0 | 0 | 0 | 1 | 0 | 4 | -414289705
14 | K | 167101101 | Nakládání výkopku z hornin tř. 1 až 4 do 100 m3 |  |  | m3 | 184.2 | 0 |  | 0 |  |  |  | základní |  | 0 | 0 | 0 | 0 | 0 | 4 | K | 2 |  |  |  | ROZPOCET | 0 | 0 | 0 | 0 | 0 | 1 | 0 | 4 | -13688631
15 | K | 171201201 | Uložení sypaniny na skládky |  |  | m3 | 184.2 | 0 |  | 0 |  |  |  | základní |  | 0 | 0 | 0 | 0 | 0 | 4 | K | 2 |  |  |  | ROZPOCET | 0 | 0 | 0 | 0 | 0 | 1 | 0 | 4 | 178686452
16 | K | 174101101 | Zásyp jam, šachet rýh nebo kolem objektů sypaninou se zhutněním |  |  | m3 | 131.5 | 0 |  | 0 |  |  |  | základní |  | 0 | 0 | 0 | 0 | 0 | 4 | K | 2 |  |  |  | ROZPOCET | 0 | 0 | 0 | 0 | 0 | 1 | 0 | 4 | 937590476
17 | K | 175111101 | Obsypání potrubí ručně sypaninou bez prohození, uloženou do 3 m |  |  | m3 | 38 | 0 |  | 0 |  |  |  | základní |  | 0 | 0 | 0 | 0 | 0 | 4 | K | 2 |  |  |  | ROZPOCET | 0 | 0 | 0 | 0 | 0 | 1 | 0 | 4 | -1882171636
18 | K | 175111109 | Příplatek k obsypání potrubí za ruční prohození sypaniny, uložené do 3 m |  |  | m3 | 38 | 0 |  | 0 |  |  |  | základní |  | 0 | 0 | 0 | 0 | 0 | 4 | K | 2 |  |  |  | ROZPOCET | 0 | 0 | 0 | 0 | 0 | 1 | 0 | 4 | -758489784
| 4 - Vodorovné konstrukce | [8 empty] | 0 | [5 empty] | 0 |  | 0 |  | 0 | 1 | D | 1 |  |  |  | ROZPOCET | [6 empty] | 0
19 | K | 451572111 | Lože pod potrubí otevřený výkop z kameniva drobného těženého |  |  | m3 | 12.7 | 0 |  | 0 |  |  |  | základní |  | 0 | 0 | 0 | 0 | 0 | 4 | K | 2 |  |  |  | ROZPOCET | 0 | 0 | 0 | 0 | 0 | 1 | 0 | 4 | -146342905
| 5 - Komunikace pozemní | [8 empty] | 0 | [5 empty] | 0 |  | 0.2505 |  | 0 | 1 | D | 1 |  |  |  | ROZPOCET | [6 empty] | 0
20 | K | 564231111 | Podklad nebo podsyp ze štěrkopísku ŠP tl 100 mm |  |  | m2 | 3 | 0 |  | 0 |  |  |  | základní |  | 0 | 0 | 0 | 0 | 0 | 4 | K | 2 |  |  |  | ROZPOCET | 0 | 0 | 0 | 0 | 0 | 1 | 0 | 4 | 1107047915
|  |  | "pod panely" 3 |  |  |  | 3 | [14 empty] | VV | 2 | 2 | True | 1 | ROZPOCET
21 | K | 564261111 | Podklad nebo podsyp ze štěrkopísku ŠP tl 200 mm |  |  | m2 | 5 | 0 |  | 0 |  |  |  | základní |  | 0 | 0 | 0 | 0 | 0 | 4 | K | 2 |  |  |  | ROZPOCET | 0 | 0 | 0 | 0 | 0 | 1 | 0 | 4 | -1241230190
|  |  | "komunikace"5 |  |  |  | 5 | [14 empty] | VV | 2 | 2 | True | 1 | ROZPOCET
22 | K | 564761111 | Podklad z kameniva hrubého drceného vel. 32-63 mm tl 200 mm |  |  | m2 | 5 | 0 |  | 0 |  |  |  | základní |  | 0 | 0 | 0 | 0 | 0 | 4 | K | 2 |  |  |  | ROZPOCET | 0 | 0 | 0 | 0 | 0 | 1 | 0 | 4 | -1748813413
23 | K | 565175111 | Asfaltový beton vrstva podkladní ACP 16 (obalované kamenivo OKS) tl 100 mm š do 3 m |  |  | m2 | 5 | 0 |  | 0 |  |  |  | základní |  | 0 | 0 | 0 | 0 | 0 | 4 | K | 2 |  |  |  | ROZPOCET | 0 | 0 | 0 | 0 | 0 | 1 | 0 | 4 | 442224847
24 | K | 577143111 | Asfaltový beton vrstva obrusná ACO 8 (ABJ) tl 50 mm š do 3 m z nemodifikovaného asfaltu |  |  | m2 | 5 | 0 |  | 0 |  |  |  | základní |  | 0 | 0 | 0 | 0 | 0 | 4 | K | 2 |  |  |  | ROZPOCET | 0 | 0 | 0 | 0 | 0 | 1 | 0 | 4 | -2066009860
25 | K | 577144111 | Asfaltový beton vrstva obrusná ACO 11 (ABS) tř. I tl 50 mm š do 3 m z nemodifikovaného asfaltu |  |  | m2 | 5 | 0 |  | 0 |  |  |  | základní |  | 0 | 0 | 0 | 0 | 0 | 4 | K | 2 |  |  |  | ROZPOCET | 0 | 0 | 0 | 0 | 0 | 1 | 0 | 4 | -2135747102
26 | K | 584121111 | Osazení silničních dílců z ŽB do lože z kameniva těženého tl 40 mm |  |  | m2 | 3 | 0 |  | 0 |  |  |  | základní |  | 0 | 0.0835 | 0.2505 | 0 | 0 | 4 | K | 2 |  |  |  | ROZPOCET | 0 | 0 | 0 | 0 | 0 | 1 | 0 | 4 | 1497873763
|  |  | "demontované panely"3 |  |  |  | 3 | [14 empty] | VV | 2 | 2 | True | 1 | ROZPOCET
| 8 - Trubní vedení | [8 empty] | 0 | [5 empty] | 0 |  | 0.008418 |  | 0 | 1 | D | 1 |  |  |  | ROZPOCET | [6 empty] | 0
27 | K | 871214201 | Montáž kanalizačního potrubí z PE SDR11 otevřený výkop sklon do 20 % svařovaných na tupo D 50x4,6mm |  |  | m | 183.3 | 0 |  | 0 |  |  |  | základní |  | 0 | 0 | 0 | 0 | 0 | 4 | K | 2 |  |  |  | ROZPOCET | 0 | 0 | 0 | 0 | 0 | 1 | 0 | 4 | 1712298444
28 | K | 871275211 | Kanalizační potrubí z tvrdého PVC-systém KG tuhost třídy SN4 DN125 |  |  | m | 2.1 | 0 |  | 0 |  |  |  | základní |  | 0 | 0.00178 | 0.003738 | 0 | 0 | 4 | K | 2 |  |  |  | ROZPOCET | 0 | 0 | 0 | 0 | 0 | 1 | 0 | 4 | -482930822
29 | K | 87201 | Čerpacíšachta tlak. kanalizace |  |  | kus | 1 | 0 |  | 0 |  |  |  | základní |  | 0 | 0 | 0 | 0 | 0 | 4 | K | 2 |  |  |  | ROZPOCET | 0 | 0 | 0 | 0 | 0 | 1 | 0 | 4 | 321828032
30 | K | 899101111 | Osazení poklopů litinových nebo ocelových včetně rámů hmotnosti do 50 kg |  |  | kus | 1 | 0 |  | 0 |  |  |  | základní |  | 0 | 0.00468 | 0.00468 | 0 | 0 | 4 | K | 2 |  |  |  | ROZPOCET | 0 | 0 | 0 | 0 | 0 | 1 | 0 | 4 | -728707661
31 | M | 55201 | Hermetický uzavřený poklop pro plyny, zátěž 12,5t |  |  | kus | 1 | 0 |  | 0 |  |  |  | základní |  | 0 | 0 | 0 | 0 | 0 | 8 | M | 2 |  |  |  | ROZPOCET | 0 | 0 | 0 | 0 | 0 | 1 | 0 | 4 | -1938539589
| 998 - Přesun hmot | [8 empty] | 0 | [5 empty] | 0 |  | 0 |  | 0 | 1 | D | 1 |  |  |  | ROZPOCET | [6 empty] | 0
32 | K | 998276101 | Přesun hmot pro trubní vedení z trub z plastických hmot otevřený výkop |  |  | t | 0.273 | 0 |  | 0 |  |  |  | základní |  | 0 | 0 | 0 | 0 | 0 | 4 | K | 2 |  |  |  | ROZPOCET | 0 | 0 | 0 | 0 | 0 | 1 | 0 | 4 | -1091430847
| HZS - Hodinové zúčtovací sazby | [8 empty] | 0 | [5 empty] | 0 |  | 0 |  | 0 | 4 | D | 0 |  |  |  | ROZPOCET | [6 empty] | 0
33 | K | HZS2211 | Hodinová zúčtovací sazba instalatér-pomocné práce při montáži,uvedení zařízení do provozu |  |  | hod | 24 | 0 |  | 0 |  |  |  | základní |  | 0 | 0 | 0 | 0 | 0 | 512 | K | 1 |  |  |  | ROZPOCET | 0 | 0 | 0 | 0 | 0 | 1 | 0 | 512 | 2032760340
| VRN - Vedlejší rozpočtové náklady | [8 empty] | 0 | [5 empty] | 0 |  | 0 |  | 0 | 5 | D | 0 |  |  |  | ROZPOCET | [6 empty] | 0
| VRN3 - Zařízení staveniště | [8 empty] | 0 | [5 empty] | 0 |  | 0 |  | 0 | 5 | D | 1 |  |  |  | ROZPOCET | [6 empty] | 0
34 | K | 031002000 | Související práce pro zařízení a zrušení staveniště |  |  | % | 0 | 0 |  | 0 |  |  |  | základní |  | 0 | 0 | 0 | 0 | 0 | 1024 | K | 2 |  |  |  | ROZPOCET | 0 | 0 | 0 | 0 | 0 | 1 | 0 | 1024 | 1360122724
| VP - Vícepráce | [8 empty] | 0 | [11 empty] | D | 0 |  |  |  | PN | [6 empty] | 0

## 03 - Zpevněné plochy
| List obsahuje: |  | 1) Krycí list rozpočtu |  | 2) Rekapitulace rozpočtu |  |  | 3) Rozpočet |  |  | Zpět na list: | Rekapitulace stavby
optimalizováno pro tisk sestav ve formátu A4 - na výšku | [11 empty] | >> skryté sloupce << | [9 empty] | {b7d9355a-e9ef-4ddc-a5c9-88c1d44d40c8}
2
KRYCÍ LIST ROZPOČTU | [12 empty] | v --- níže se nacházejí doplnkové a pomocné údaje k sestavám --- v | [8 empty] | False
| Stavba: |  | Rekonstrukce domu čp,319, Vysokomýtské ul., Holice (domek na hřbitově)
| Objekt: |  | 03 - Zpevněné plochy
| JKSO: | [7 empty] | CC-CZ:
| Místo: |  | Holice | [5 empty] | Datum: |  | 14. 6. 2018
| Objednatel: | [7 empty] | IČ:
|  | Město Holiceč Holubova 1, Holice | [6 empty] | DIČ:
| Zhotovitel: | [7 empty] | IČ: |  | Vyplň údaj
|  | Vyplň údaj | [6 empty] | DIČ: |  | Vyplň údaj
| Projektant: | [7 empty] | IČ:
|  | Projekce Vrbický s.r.o., nám. T.G.Masaryka, Holice | [6 empty] | DIČ:
| Zpracovatel: | [7 empty] | IČ:
DIČ:
Poznámka:
| Náklady z rozpočtu | [7 empty] | 0
| Ostatní náklady | [7 empty] | 0
| Cena bez DPH | [7 empty] | 0
| DPH | základní | 21% | ze | 0 |  |  |  | 0
|  | snížená | 15% | ze | 0 |  |  |  | 0
|  | zákl. přenesená | 21% | ze | 0 |  |  |  | 0
|  | sníž. přenesená | 15% | ze | 0 |  |  |  | 0
|  | nulová | 0% | ze | 0 |  |  |  | 0
| Cena s DPH |  |  | v | CZK |  |  | 0
| Projektant |  |  |  |  | Zpracovatel
| Datum a podpis: |  |  | Razítko |  | Datum a podpis: |  |  |  | Razítko
| Objednavatel |  |  |  |  | Zhotovitel
| Datum a podpis: |  |  | Razítko |  | Datum a podpis: |  |  |  | Razítko
REKAPITULACE ROZPOČTU
Stavba: |  |  | Rekonstrukce domu čp,319, Vysokomýtské ul., Holice (domek na hřbitově)
Objekt: |  |  | 03 - Zpevněné plochy
Místo: |  |  | Holice |  |  |  | Datum: |  | 14. 6. 2018
Objednatel: |  |  | Město Holiceč Holubova 1, Holice |  |  |  | Projektant: |  | Projekce Vrbický s.r.o., nám. T.G.Masaryka, Holice
Zhotovitel: |  |  | Vyplň údaj |  |  |  | Zpracovatel:
Kód - Popis | [9 empty] | Cena celkem [CZK]
1) Náklady z rozpočtu | [9 empty] | 0 | [12 empty] | -1
| HSV - Práce a dodávky HSV | [8 empty] | 0
| 1 - Zemní práce | [8 empty] | 0
| 5 - Komunikace pozemní | [8 empty] | 0
| 9 - Ostatní konstrukce a práce, bourání | [8 empty] | 0
| 998 - Přesun hmot | [8 empty] | 0
| VRN - Vedlejší rozpočtové náklady | [8 empty] | 0
| VRN3 - Zařízení staveniště | [8 empty] | 0
2) Ostatní náklady | [9 empty] | 0 |  |  |  | DPH
| Zařízení staveniště | [8 empty] | 0 |  |  |  | základní | [12 empty] | VRN | 0 | 0 | 0 | 0 | 0 | 1
| Projektové práce | [8 empty] | 0 |  |  |  | základní | [12 empty] | VRN | 0 | 0 | 0 | 0 | 0 | 1
| Územní vlivy | [8 empty] | 0 |  |  |  | základní | [12 empty] | VRN | 0 | 0 | 0 | 0 | 0 | 1
| Provozní vlivy | [8 empty] | 0 |  |  |  | základní | [12 empty] | VRN | 0 | 0 | 0 | 0 | 0 | 1
| Jiné VRN | [8 empty] | 0 |  |  |  | základní | [12 empty] | VRN | 0 | 0 | 0 | 0 | 0 | 1
| Kompletační činnost | [8 empty] | 0 |  |  |  | základní | [12 empty] | KOMPLETACNA | 0 | 0 | 0 | 0 | 0 | 1
Celkové náklady za stavbu 1) + 2) | [7 empty] | 0
ROZPOČET
Stavba: |  |  | Rekonstrukce domu čp,319, Vysokomýtské ul., Holice (domek na hřbitově)
Objekt: |  |  | 03 - Zpevněné plochy
Místo: |  |  | Holice |  |  |  | Datum: |  | 14. 6. 2018
Objednatel: |  |  | Město Holiceč Holubova 1, Holice |  |  |  | Projektant: |  | Projekce Vrbický s.r.o., nám. T.G.Masaryka, Holice
Zhotovitel: |  |  | Vyplň údaj |  |  |  | Zpracovatel:
PČ | Typ | Kód | Popis |  |  | MJ | Množství | J.cena [CZK] |  | Cena celkem [CZK] |  |  | Poznámka | DPH | J. Nh [h] | Nh celkem [h] | J. hmotnost [t] | Hmotnost celkem [t] | J. suť [t] | Suť Celkem [t]
Náklady z rozpočtu | [9 empty] | 0 | [5 empty] | 0 |  | 14.6255 |  | 0 |  | D | -1 | [10 empty] | 0
| HSV - Práce a dodávky HSV | [8 empty] | 0 | [5 empty] | 0 |  | 14.6255 |  | 0 | 1 | D | 0 |  |  |  | ROZPOCET | [6 empty] | 0
| 1 - Zemní práce | [8 empty] | 0 | [5 empty] | 0 |  | 0 |  | 0 | 1 | D | 1 |  |  |  | ROZPOCET | [6 empty] | 0
1 | K | 122201101 | Odkopávky a prokopávky nezapažené v hornině tř. 3 objem do 100 m3 |  |  | m3 | 19.036 | 0 |  | 0 |  |  |  | základní |  | 0 | 0 | 0 | 0 | 0 | 4 | K | 2 |  |  |  | ROZPOCET | 0 | 0 | 0 | 0 | 0 | 1 | 0 | 4 | 953210094
|  |  | 14,7*1,5*0,45 |  |  |  | 9.923 | [14 empty] | VV | 2 | 2 | True | 0 | ROZPOCET
|  |  | 6,2*4,5/2*0,45 |  |  |  | 6.278 | [14 empty] | VV | 2 | 2 | True | 0 | ROZPOCET
|  |  | 6,0*2,1/2*0,45 |  |  |  | 2.835 | [14 empty] | VV | 2 | 2 | True | 0 | ROZPOCET
|  |  | Součet |  |  |  | 19.036 | [14 empty] | VV | 2 | 4 | True | 1 | ROZPOCET
2 | K | 122201109 | Příplatek za lepivost u odkopávek v hornině tř. 1 až 3 |  |  | m3 | 19.036 | 0 |  | 0 |  |  |  | základní |  | 0 | 0 | 0 | 0 | 0 | 4 | K | 2 |  |  |  | ROZPOCET | 0 | 0 | 0 | 0 | 0 | 1 | 0 | 4 | -1090382117
3 | K | 162701105 | Vodorovné přemístění do 10000 m výkopku/sypaniny z horniny tř. 1 až 4 |  |  | m3 | 19.036 | 0 |  | 0 |  |  |  | základní |  | 0 | 0 | 0 | 0 | 0 | 4 | K | 2 |  |  |  | ROZPOCET | 0 | 0 | 0 | 0 | 0 | 1 | 0 | 4 | 583416220
4 | K | 167101101 | Nakládání výkopku z hornin tř. 1 až 4 do 100 m3 |  |  | m3 | 19.036 | 0 |  | 0 |  |  |  | základní |  | 0 | 0 | 0 | 0 | 0 | 4 | K | 2 |  |  |  | ROZPOCET | 0 | 0 | 0 | 0 | 0 | 1 | 0 | 4 | 838087193
5 | K | 171201201 | Uložení sypaniny na skládky |  |  | m3 | 19.036 | 0 |  | 0 |  |  |  | základní |  | 0 | 0 | 0 | 0 | 0 | 4 | K | 2 |  |  |  | ROZPOCET | 0 | 0 | 0 | 0 | 0 | 1 | 0 | 4 | -1437251233
6 | K | 171201211 | Poplatek za uložení odpadu ze sypaniny na skládce (skládkovné) |  |  | t | 30.458 | 0 |  | 0 |  |  |  | základní |  | 0 | 0 | 0 | 0 | 0 | 4 | K | 2 |  |  |  | ROZPOCET | 0 | 0 | 0 | 0 | 0 | 1 | 0 | 4 | 2101030718
|  |  | 19,036*1,6 |  |  |  | 30.458 | [14 empty] | VV | 2 | 2 | True | 1 | ROZPOCET
| 5 - Komunikace pozemní | [8 empty] | 0 | [5 empty] | 0 |  | 9.7819 |  | 0 | 1 | D | 1 |  |  |  | ROZPOCET | [6 empty] | 0
7 | K | 564231111 | Podklad nebo podsyp ze štěrkopísku ŠP tl 100 mm |  |  | m2 | 42.3 | 0 |  | 0 |  |  |  | základní |  | 0 | 0 | 0 | 0 | 0 | 4 | K | 2 |  |  |  | ROZPOCET | 0 | 0 | 0 | 0 | 0 | 1 | 0 | 4 | -677340359
|  |  | 14,7*1,5 |  |  |  | 22.05 | [14 empty] | VV | 2 | 2 | True | 0 | ROZPOCET
|  |  | 6,2*4,5/2 |  |  |  | 13.95 | [14 empty] | VV | 2 | 2 | True | 0 | ROZPOCET
|  |  | 6,0*2,1/2 |  |  |  | 6.3 | [14 empty] | VV | 2 | 2 | True | 0 | ROZPOCET
|  |  | Součet |  |  |  | 42.3 | [14 empty] | VV | 2 | 4 | True | 1 | ROZPOCET
8 | K | 564811111 | Podklad ze štěrkodrtě ŠD tl 50 mm frakce4/8 |  |  | m2 | 42.3 | 0 |  | 0 |  |  |  | základní |  | 0 | 0 | 0 | 0 | 0 | 4 | K | 2 |  |  |  | ROZPOCET | 0 | 0 | 0 | 0 | 0 | 1 | 0 | 4 | -1870318057
9 | K | 564861111 | Podklad ze štěrkodrtě ŠD tl 200 mm frakce 0/32 |  |  | m2 | 42.3 | 0 |  | 0 |  |  |  | základní |  | 0 | 0 | 0 | 0 | 0 | 4 | K | 2 |  |  |  | ROZPOCET | 0 | 0 | 0 | 0 | 0 | 1 | 0 | 4 | -496565354
10 | K | 596211111 | Kladení zámkové dlažby komunikací pro pěší tl 60 mm skupiny A pl do 100 m2 |  |  | m2 | 42.3 | 0 |  | 0 |  |  |  | základní |  | 0 | 0.08425 | 3.5638 | 0 | 0 | 4 | K | 2 |  |  |  | ROZPOCET | 0 | 0 | 0 | 0 | 0 | 1 | 0 | 4 | -301221701
11 | M | 592450380 | dlažba zámková tl.6 cm přírodní |  |  | m2 | 44.415 | 0 |  | 0 |  |  |  | základní |  | 0 | 0.14 | 6.2181 | 0 | 0 | 8 | M | 2 |  |  |  | ROZPOCET | 0 | 0 | 0 | 0 | 0 | 1 | 0 | 4 | -1338856993
|  |  | 42,3*1,05 |  |  |  | 44.415 | [14 empty] | VV | 2 | 2 | True | 1 | ROZPOCET
| 9 - Ostatní konstrukce a práce, bourání | [8 empty] | 0 | [5 empty] | 0 |  | 4.8437 |  | 0 | 1 | D | 1 |  |  |  | ROZPOCET | [6 empty] | 0
12 | K | 916231213 | Osazení chodníkového obrubníku betonového stojatého s boční opěrou do lože z betonu prostého |  |  | m | 30.7 | 0 |  | 0 |  |  |  | základní |  | 0 | 0.1295 | 3.9756 | 0 | 0 | 4 | K | 2 |  |  |  | ROZPOCET | 0 | 0 | 0 | 0 | 0 | 1 | 0 | 4 | -1700229922
|  |  | 14,7+1,5 |  |  |  | 16.2 | [14 empty] | VV | 2 | 2 | True | 0 | ROZPOCET
|  |  | 8 |  |  |  | 8 | [14 empty] | VV | 2 | 2 | True | 0 | ROZPOCET
|  |  | 6,5 |  |  |  | 6.5 | [14 empty] | VV | 2 | 2 | True | 0 | ROZPOCET
|  |  | Součet |  |  |  | 30.7 | [14 empty] | VV | 2 | 4 | True | 1 | ROZPOCET
13 | M | 592172140 | obrubník betonový záhonový šedý(přírodní) 50 x 5 x 25 cm |  |  | kus | 62 | 0 |  | 0 |  |  |  | základní |  | 0 | 0.014 | 0.868 | 0 | 0 | 8 | M | 2 |  |  |  | ROZPOCET | 0 | 0 | 0 | 0 | 0 | 1 | 0 | 4 | 1510995445
|  |  | 30,7*2+0,6 |  |  |  | 62 | [14 empty] | VV | 2 | 2 | True | 1 | ROZPOCET
| 998 - Přesun hmot | [8 empty] | 0 | [5 empty] | 0 |  | 0 |  | 0 | 1 | D | 1 |  |  |  | ROZPOCET | [6 empty] | 0
14 | K | 998223011 | Přesun hmot pro pozemní komunikace s krytem dlážděným |  |  | t | 14.626 | 0 |  | 0 |  |  |  | základní |  | 0 | 0 | 0 | 0 | 0 | 4 | K | 2 |  |  |  | ROZPOCET | 0 | 0 | 0 | 0 | 0 | 1 | 0 | 4 | 335297980
| VRN - Vedlejší rozpočtové náklady | [8 empty] | 0 | [5 empty] | 0 |  | 0 |  | 0 | 5 | D | 0 |  |  |  | ROZPOCET | [6 empty] | 0
| VRN3 - Zařízení staveniště | [8 empty] | 0 | [5 empty] | 0 |  | 0 |  | 0 | 5 | D | 1 |  |  |  | ROZPOCET | [6 empty] | 0
15 | K | 031002000 | Související práce pro zařízení a zrušení staveniště |  |  | % | 0 | 0 |  | 0 |  |  |  | základní |  | 0 | 0 | 0 | 0 | 0 | 1024 | K | 2 |  |  |  | ROZPOCET | 0 | 0 | 0 | 0 | 0 | 1 | 0 | 1024 | 9257590
| VP - Vícepráce | [8 empty] | 0 | [11 empty] | D | 0 |  |  |  | PN | [6 empty] | 0