## Rekapitulace stavby
2012 |  | List obsahuje: |  |  |  |  | 1) Souhrnný list stavby |  |  |  | 2) Rekapitulace objektů | [16 empty] | 2.0 | [5 empty] | False | False
| optimalizováno pro tisk sestav ve formátu A4 - na výšku | [17 empty] | >> skryté sloupce << | [13 empty] | 0,01 | 21
[33 empty] | 0,01 | 15
| SOUHRNNÝ LIST STAVBY | [18 empty] | v --- níže se nacházejí doplnkové a pomocné údaje k sestavám --- v | [11 empty] | Návod na vyplnění | 0,001
|  | Kód: |  |  |  |  | Vrbicky216 | [24 empty] | Měnit lze pouze buňky se žlutým podbarvením! 1) na prvním listu Rekapitulace stavby vyplňte v sestavě a) Souhrnný list - údaje o Zhotoviteli (přenesou se do ostatních sestav i v jiných listech) b) Rekapitulace objektů - potřebné Ostatní náklady 2) na vybraných listech vyplňte v sestavě a) Krycí list - údaje o Zhotoviteli, pokud se liší od údajů o Zhotoviteli na Souhrnném listu (údaje se přenesou do ostatních sestav v daném listu) b) Rekapitulace rozpočtu - potřebné Ostatní náklady c) Celkové náklady za stavbu - ceny u položek - množství, pokud má žluté podbarvení - a v případe potřeby poznámku (ta je v skrytém sloupci) | 0,01
|  | Stavba: |  |  |  |  | Rekonstrukce č.p.59, Hradecká ul., Holice | [25 empty] | 0,1
|  | JKSO: | [13 empty] | CC-CZ: | [16 empty] | 1
|  | Místo: |  |  |  |  | Holice | [8 empty] | Datum: |  | 05.12.2016 | [14 empty] | 1
1
|  | Objednavatel: | [13 empty] | IČ: |  | 00273571 | [14 empty] | 0,1
|  |  | Město Holice, Holubova 1,53401 Holice | [12 empty] | DIČ: | [16 empty] | 0,1
0,1
|  | Zhotovitel: | [13 empty] | IČ: |  | Vyplň údaj | [14 empty] | 0,1
|  |  | Vyplň údaj | [12 empty] | DIČ: |  | Vyplň údaj | [14 empty] | 0,1
False
|  | Projektant: | [13 empty] | IČ: | [16 empty] | False
|  |  | Projekce Vrbický s.r.o.nám.T.G. Masaryka 24, Holic | [12 empty] | DIČ: | [16 empty] | True
0,01
|  | Zpracovatel: | [13 empty] | IČ: | [16 empty] | 0,1
DIČ:
Poznámka:
|  | Náklady z rozpočtů | [13 empty] | 0
|  | Ostatní náklady ze souhrnného listu | [13 empty] | 0
|  | Cena bez DPH | [13 empty] | 0
|  | DPH |  | základní |  |  |  | 21% |  | ze | 0 |  |  |  |  | 0
|  |  |  | snížená |  |  |  | 15% |  | ze | 0 |  |  |  |  | 0
|  |  |  | zákl. přenesená |  |  |  | 21% |  | ze | 0 |  |  |  |  | 0
|  |  |  | sníž. přenesená |  |  |  | 15% |  | ze | 0 |  |  |  |  | 0
|  |  |  | nulová |  |  |  | 0% |  | ze | 0 |  |  |  |  | 0
|  | Cena s DPH | [7 empty] | v |  | CZK |  |  |  | 0
|  | Projektant | [10 empty] | Zpracovatel
|  | Datum a podpis: | [6 empty] | Razítko |  |  |  | Datum a podpis: |  |  |  | Razítko
|  | Objednavatel | [10 empty] | Zhotovitel
|  | Datum a podpis: | [6 empty] | Razítko |  |  |  | Datum a podpis: |  |  |  | Razítko
REKAPITULACE OBJEKTŮ STAVBY
| Kód: | [6 empty] | Vrbicky216
| Stavba: | [6 empty] | Rekonstrukce č.p.59, Hradecká ul., Holice
| Místo: | [6 empty] | Holice | [6 empty] | Datum: |  | 05.12.2016
| Objednavatel: | [6 empty] | Město Holice, Holubova 1,53401 Holice | [6 empty] | Projektant: |  | Projekce Vrbický s.r.o.nám.T.G. Masaryka 24, Holic |  |  | Informatívní údaje z listů zakázek
| Zhotovitel: | [13 empty] | Zpracovatel:
| Kód |  |  |  | Objekt | [8 empty] | Cena bez DPH [CZK] |  |  |  | Cena s DPH [CZK] |  | z toho Ostat. náklady [CZK] | DPH [CZK] | Normohodiny [h] | DPH základní [CZK] | DPH snížená [CZK] | DPH základní přenesená [CZK] | DPH snížená přenesená [CZK] | Základna DPH základní | Základna DPH snížená | Základna DPH zákl. přenesená | Základna DPH sníž. přenesená | Základna DPH nulová
| 1) Náklady z rozpočtů | [12 empty] | 0 |  |  |  | 0 |  | 0 | 0 | 0 | 0 | 0 | 0 | 0 | 0 | 0 | 0 | 0 | 0 |  | D | 0 | ###NOIMPORT### | IMPORT | {E4F18070-F697-4FF8-B298-4ACAD9F6181A} | {00000000-0000-0000-0000-000000000000}
/ |  | 01 |  |  |  | Rekonstrukce čp,59 | [7 empty] | 0 |  |  |  | 0 |  | 0 | 0 | 0 | 0 | 0 | 0 | 0 | 0 | 0 | 0 | 0 | 0 |  |  | 1 |  | IMPORT | {5D7E5AD9-B655-41F4-B1F5-14BE7595B5F0} | {E4F18070-F697-4FF8-B298-4ACAD9F6181A}
/ |  | 02 |  |  |  | Demolice skladu | [7 empty] | 0 |  |  |  | 0 |  | 0 | 0 | 0 | 0 | 0 | 0 | 0 | 0 | 0 | 0 | 0 | 0 |  |  | 1 |  | IMPORT | {649457A0-FC9B-4A12-A7B4-AC9D061F1237} | {E4F18070-F697-4FF8-B298-4ACAD9F6181A}
/ |  | 03 |  |  |  | Kanalizační přípojka | [7 empty] | 0 |  |  |  | 0 |  | 0 | 0 | 0 | 0 | 0 | 0 | 0 | 0 | 0 | 0 | 0 | 0 |  |  | 1 |  | IMPORT | {2264056A-5859-44A6-8F90-32A42461154D} | {E4F18070-F697-4FF8-B298-4ACAD9F6181A}
/ |  | 04 |  |  |  | Plynovodní přípojka | [7 empty] | 0 |  |  |  | 0 |  | 0 | 0 | 0 | 0 | 0 | 0 | 0 | 0 | 0 | 0 | 0 | 0 |  |  | 1 |  | IMPORT | {096EAFC7-D169-4032-9BF4-20A3366B05C9} | {E4F18070-F697-4FF8-B298-4ACAD9F6181A}
/ |  | 05 |  |  |  | Vodovodní přípojka | [7 empty] | 0 |  |  |  | 0 |  | 0 | 0 | 0 | 0 | 0 | 0 | 0 | 0 | 0 | 0 | 0 | 0 |  |  | 1 |  | IMPORT | {B2077948-9716-44EB-9F51-824FC44465B2} | {E4F18070-F697-4FF8-B298-4ACAD9F6181A}
/ |  | 06 |  |  |  | Zpevněné plochy a parkovací stání | [7 empty] | 0 |  |  |  | 0 |  | 0 | 0 | 0 | 0 | 0 | 0 | 0 | 0 | 0 | 0 | 0 | 0 |  |  | 1 |  | IMPORT | {CCB7F4C6-4B9C-4DC7-98CA-51124B3002AE} | {E4F18070-F697-4FF8-B298-4ACAD9F6181A}
| 2) Ostatní náklady ze souhrnného listu | [12 empty] | 0 |  |  |  | 0 |  | Procent. zadání [% nákladů rozpočtu] | Zařazení nákladů | DPH | DPH [CZK]
|  | Ostatní náklady | [11 empty] | 0 |  |  |  | 0 |  | 0% | stavební čast | základní | 0 | [12 empty] | OSTATNENAKLADY |  |  | 0 | 0 | 0 | 0 | 0 | 0 | 0 | 0 | 0 | 0 | 1 | 1 | x
|  | Vyplň vlastní | [11 empty] | 0 |  |  |  | 0 |  | 0% | stavební čast | základní | 0 | [12 empty] | OSTATNENAKLADYVLASTNE |  |  | 0 | 0 | 0 | 0 | 0 | 0 | 0 | 0 | 0 | 0 | 1 | 1
|  | Vyplň vlastní | [11 empty] | 0 |  |  |  | 0 |  | 0% | stavební čast | základní | 0 | [12 empty] | OSTATNENAKLADYVLASTNE |  |  | 0 | 0 | 0 | 0 | 0 | 0 | 0 | 0 | 0 | 0 | 1 | 1
|  | Vyplň vlastní | [11 empty] | 0 |  |  |  | 0 |  | 0% | stavební čast | základní | 0 | [12 empty] | OSTATNENAKLADYVLASTNE |  |  | 0 | 0 | 0 | 0 | 0 | 0 | 0 | 0 | 0 | 0 | 1 | 1
| Celkové náklady za stavbu 1) + 2) | [12 empty] | 0 |  |  |  | 0

## 01 - Rekonstrukce čp,59
| List obsahuje: |  | 1) Krycí list rozpočtu |  | 2) Rekapitulace rozpočtu |  |  | 3) Rozpočet |  |  | Zpět na list: | Rekapitulace stavby
optimalizováno pro tisk sestav ve formátu A4 - na výšku | [11 empty] | >> skryté sloupce << | [9 empty] | {5D7E5AD9-B655-41F4-B1F5-14BE7595B5F0}
2
KRYCÍ LIST ROZPOČTU | [12 empty] | v --- níže se nacházejí doplnkové a pomocné údaje k sestavám --- v | [8 empty] | False
| Stavba: |  | Rekonstrukce č.p.59, Hradecká ul., Holice
| Objekt: |  | 01 - Rekonstrukce čp,59
| JKSO: | [7 empty] | CC-CZ:
| Místo: |  | Holice | [5 empty] | Datum: |  | 05.12.2016
| Objednavatel: | [7 empty] | IČ: |  | 00273571
|  | Město Holice, Holubova 1,53401 Holice | [6 empty] | DIČ:
| Zhotovitel: | [7 empty] | IČ: |  | Vyplň údaj
|  | Vyplň údaj | [6 empty] | DIČ: |  | Vyplň údaj
| Projektant: | [7 empty] | IČ:
|  | Projekce Vrbický s.r.o.nám.T.G. Masaryka 24, Holic | [6 empty] | DIČ:
| Zpracovatel: | [7 empty] | IČ:
DIČ:
Poznámka:
| Náklady z rozpočtu | [7 empty] | 0
| Ostatní náklady | [7 empty] | 0
| Cena bez DPH | [7 empty] | 0
| DPH | základní | 21% | ze | 0 |  |  |  | 0
|  | snížená | 15% | ze | 0 |  |  |  | 0
|  | zákl. přenesená | 21% | ze | 0 |  |  |  | 0
|  | sníž. přenesená | 15% | ze | 0 |  |  |  | 0
|  | nulová | 0% | ze | 0 |  |  |  | 0
| Cena s DPH |  |  | v | CZK |  |  | 0
| Projektant |  |  |  |  | Zpracovatel
| Datum a podpis: |  |  | Razítko |  | Datum a podpis: |  |  |  | Razítko
| Objednavatel |  |  |  |  | Zhotovitel
| Datum a podpis: |  |  | Razítko |  | Datum a podpis: |  |  |  | Razítko
REKAPITULACE ROZPOČTU
Stavba: |  |  | Rekonstrukce č.p.59, Hradecká ul., Holice
Objekt: |  |  | 01 - Rekonstrukce čp,59
Místo: |  |  | Holice |  |  |  | Datum: |  | 05.12.2016
Objednavatel: |  |  | Město Holice, Holubova 1,53401 Holice |  |  |  | Projektant: |  | Projekce Vrbický s.r.o.nám.T.G. Masaryka 24, Holic
Zhotovitel: |  |  | Vyplň údaj |  |  |  | Zpracovatel:
Kód - Popis | [9 empty] | Cena celkem [CZK]
1) Náklady z rozpočtu | [9 empty] | 0 | [12 empty] | -1
| HSV - Práce a dodávky HSV | [8 empty] | 0
| 1 - Zemní práce | [8 empty] | 0
| 2 - Zakládání | [8 empty] | 0
| 3 - Svislé a kompletní konstrukce | [8 empty] | 0
| 4 - Vodorovné konstrukce | [8 empty] | 0
| 5 - Komunikace pozemní | [8 empty] | 0
| 6 - Úpravy povrchů, podlahy a osazování výplní | [8 empty] | 0
| 9 - Ostatní konstrukce a práce, bourání | [8 empty] | 0
| 997 - Přesun sutě | [8 empty] | 0
| 998 - Přesun hmot | [8 empty] | 0
| PSV - Práce a dodávky PSV | [8 empty] | 0
| 711 - Izolace proti vodě, vlhkosti a plynům | [8 empty] | 0
| 713 - Izolace tepelné | [8 empty] | 0
| 721 - Zdravotechnika - vnitřní kanalizace | [8 empty] | 0
| 722 - Zdravotechnika - vnitřní vodovod | [8 empty] | 0
| 723 - Zdravotechnika - vnitřní plynovod | [8 empty] | 0
| 725 - Zdravotechnika - zařizovací předměty | [8 empty] | 0
| 731 - Ústřední vytápění - kotelny | [8 empty] | 0
| 732 - Ústřední vytápění - strojovny | [8 empty] | 0
| 733 - Ústřední vytápění - rozvodné potrubí | [8 empty] | 0
| 734 - Ústřední vytápění - armatury | [8 empty] | 0
| 735 - Ústřední vytápění - otopná tělesa | [8 empty] | 0
| 751 - Vzduchotechnika | [8 empty] | 0
| 762 - Konstrukce tesařské | [8 empty] | 0
| 763 - Konstrukce suché výstavby | [8 empty] | 0
| 764 - Konstrukce klempířské | [8 empty] | 0
| 765 - Krytina skládaná | [8 empty] | 0
| 766 - Konstrukce truhlářské | [8 empty] | 0
| 767 - Konstrukce zámečnické | [8 empty] | 0
| 771 - Podlahy z dlaždic | [8 empty] | 0
| 775 - Podlahy skládané | [8 empty] | 0
| 776 - Podlahy povlakové | [8 empty] | 0
| 781 - Dokončovací práce - obklady | [8 empty] | 0
| 783 - Dokončovací práce - nátěry | [8 empty] | 0
| 784 - Dokončovací práce - malby a tapety | [8 empty] | 0
| M - Práce a dodávky M | [8 empty] | 0
| 21-M - Elektromontáže | [8 empty] | 0
| HZS - Hodinové zúčtovací sazby | [8 empty] | 0
| VRN - Vedlejší rozpočtové náklady | [8 empty] | 0
| VRN1 - Průzkumné, geodetické a projektové práce | [8 empty] | 0
| VP - Vícepráce | [8 empty] | 0
2) Ostatní náklady | [9 empty] | 0 |  |  |  | DPH
| Zařízení staveniště | [8 empty] | 0 |  |  |  | základní | [12 empty] | VRN | 0 | 0 | 0 | 0 | 0 | 1
| Projektové práce | [8 empty] | 0 |  |  |  | základní | [12 empty] | VRN | 0 | 0 | 0 | 0 | 0 | 1
| Územní vlivy | [8 empty] | 0 |  |  |  | základní | [12 empty] | VRN | 0 | 0 | 0 | 0 | 0 | 1
| Provozní vlivy | [8 empty] | 0 |  |  |  | základní | [12 empty] | VRN | 0 | 0 | 0 | 0 | 0 | 1
| Jiné VRN | [8 empty] | 0 |  |  |  | základní | [12 empty] | VRN | 0 | 0 | 0 | 0 | 0 | 1
| Kompletační činnost | [8 empty] | 0 |  |  |  | základní | [12 empty] | KOMPLETACNA | 0 | 0 | 0 | 0 | 0 | 1
Celkové náklady za stavbu 1) + 2) | [7 empty] | 0
ROZPOČET
Stavba: |  |  | Rekonstrukce č.p.59, Hradecká ul., Holice
Objekt: |  |  | 01 - Rekonstrukce čp,59
Místo: |  |  | Holice |  |  |  | Datum: |  | 05.12.2016
Objednavatel: |  |  | Město Holice, Holubova 1,53401 Holice |  |  |  | Projektant: |  | Projekce Vrbický s.r.o.nám.T.G. Masaryka 24, Holic
Zhotovitel: |  |  | Vyplň údaj |  |  |  | Zpracovatel:
PČ | Typ | Kód | Popis |  |  | MJ | Množství | J.cena [CZK] |  | Cena celkem [CZK] |  |  | Poznámka | DPH | J. Nh [h] | Nh celkem [h] | J. hmotnost [t] | Hmotnost celkem [t] | J. suť [t] | Suť Celkem [t]
Náklady z rozpočtu | [9 empty] | 0 | [5 empty] | 0 |  | 325.8794 |  | 402.7626 |  | D | -1 | [10 empty] | 0
| HSV - Práce a dodávky HSV | [8 empty] | 0 | [5 empty] | 0 |  | 236.4831 |  | 351.4136 | 1 | D | 0 |  |  |  | ROZPOCET | [6 empty] | 0
| 1 - Zemní práce | [8 empty] | 0 | [5 empty] | 0 |  | 0 |  | 0 | 1 | D | 1 |  |  |  | ROZPOCET | [6 empty] | 0
1 | K | 132201101 | Hloubení rýh š do 600 mm v hornině tř. 3 objemu do 100 m3 |  |  | m3 | 0.432 | 0 |  | 0 |  |  |  | základní |  | 0 | 0 | 0 | 0 | 0 | 4 | K | 2 |  |  |  | ROZPOCET | 0 | 0 | 0 | 0 | 0 | 1 | 0 | 4 | 1030240560
|  |  | "základ"0,6*0,6*1,2 |  |  |  | 0.432 | [14 empty] | VV | 2 | 2 | -1 | 1 | ROZPOCET
2 | K | 132201201 | Hloubení rýh š do 2000 mm v hornině tř. 3 objemu do 100 m3 |  |  | m3 | 21.652 | 0 |  | 0 |  |  |  | základní |  | 0 | 0 | 0 | 0 | 0 | 4 | K | 2 |  |  |  | ROZPOCET | 0 | 0 | 0 | 0 | 0 | 1 | 0 | 4 | 2082462588
|  |  | (1,5+0,85+21,7)*(0,6+1,1)/2*0,5 |  |  |  | 10.221 | [14 empty] | VV | 2 | 2 | -1 | 0 | ROZPOCET
|  |  | (3,05+0,85+14,35+0,85+2,29+1,2+1,89+0,8+1,617)*(0,6+1,1)/2*0,5 |  |  |  | 11.431 | [14 empty] | VV | 2 | 2 | -1 | 0 | ROZPOCET
|  |  | Součet |  |  |  | 21.652 | [14 empty] | VV | 2 | 4 | -1 | 1 | ROZPOCET
3 | K | 132201209 | Příplatek za lepivost k hloubení rýh š do 2000 mm v hornině tř. 3 |  |  | m3 | 21.652 | 0 |  | 0 |  |  |  | základní |  | 0 | 0 | 0 | 0 | 0 | 4 | K | 2 |  |  |  | ROZPOCET | 0 | 0 | 0 | 0 | 0 | 1 | 0 | 4 | 1482739076
4 | K | 174101101 | Zásyp jam, šachet rýh nebo kolem objektů sypaninou se zhutněním |  |  | m3 | 25.562 | 0 |  | 0 |  |  |  | základní |  | 0 | 0 | 0 | 0 | 0 | 4 | K | 2 |  |  |  | ROZPOCET | 0 | 0 | 0 | 0 | 0 | 1 | 0 | 4 | 960463324
|  |  | "podél domu"21,562 |  |  |  | 21.562 | [14 empty] | VV | 2 | 2 | -1 | 0 | ROZPOCET
|  |  | "zásyp jímky"2,0*1,0*2,0 |  |  |  | 4 | [14 empty] | VV | 2 | 2 | -1 | 0 | ROZPOCET
|  |  | Součet |  |  |  | 25.562 | [14 empty] | VV | 2 | 4 | -1 | 1 | ROZPOCET
| 2 - Zakládání | [8 empty] | 0 | [5 empty] | 0 |  | 0.97523 |  | 0 | 1 | D | 1 |  |  |  | ROZPOCET | [6 empty] | 0
5 | K | 275313611 | Základové patky z betonu tř. C 16/20 |  |  | m3 | 0.432 | 0 |  | 0 |  |  |  | základní |  | 0 | 2.2563 | 0.97474 | 0 | 0 | 4 | K | 2 |  |  |  | ROZPOCET | 0 | 0 | 0 | 0 | 0 | 1 | 0 | 4 | -1248493403
|  |  | 0,6*0,6*1,2 |  |  |  | 0.432 | [14 empty] | VV | 2 | 2 | -1 | 1 | ROZPOCET
6 | K | 275351215 | Zřízení bednění stěn základových patek |  |  | m2 | 0.48 | 0 |  | 0 |  |  |  | základní |  | 0 | 0.00103 | 0.0004944 | 0 | 0 | 4 | K | 2 |  |  |  | ROZPOCET | 0 | 0 | 0 | 0 | 0 | 1 | 0 | 4 | 374568590
|  |  | 0,6*4*0,2 |  |  |  | 0.48 | [14 empty] | VV | 2 | 2 | -1 | 1 | ROZPOCET
7 | K | 275351216 | Odstranění bednění stěn základových patek |  |  | m2 | 0.48 | 0 |  | 0 |  |  |  | základní |  | 0 | 0 | 0 | 0 | 0 | 4 | K | 2 |  |  |  | ROZPOCET | 0 | 0 | 0 | 0 | 0 | 1 | 0 | 4 | -931524267
| 3 - Svislé a kompletní konstrukce | [8 empty] | 0 | [5 empty] | 0 |  | 45.0118 |  | 0 | 1 | D | 1 |  |  |  | ROZPOCET | [6 empty] | 0
8 | K | 310238211 | Zazdívka otvorů pl do 1 m2 ve zdivu nadzákladovém cihlami pálenými na MVC |  |  | m3 | 0.168 | 0 |  | 0 |  |  |  | základní |  | 0 | 1.8775 | 0.31542 | 0 | 0 | 4 | K | 2 |  |  |  | ROZPOCET | 0 | 0 | 0 | 0 | 0 | 1 | 0 | 4 | -1531892842
|  |  | "m1,06" | [18 empty] | VV | 2 | 1 | -1 | 0 | ROZPOCET
|  |  | 0,4*0,7*0,3*2 |  |  |  | 0.168 | [14 empty] | VV | 2 | 2 | -1 | 0 | ROZPOCET
|  |  | Součet |  |  |  | 0.168 | [14 empty] | VV | 2 | 4 | -1 | 1 | ROZPOCET
9 | K | 310239211 | Zazdívka otvorů pl do 4 m2 ve zdivu nadzákladovém cihlami pálenými na MVC |  |  | m3 | 1.147 | 0 |  | 0 |  |  |  | základní |  | 0 | 1.8775 | 2.1535 | 0 | 0 | 4 | K | 2 |  |  |  | ROZPOCET | 0 | 0 | 0 | 0 | 0 | 1 | 0 | 4 | 1407089823
|  |  | "m102,4"1,2*2,1*0,68-0,9*1,75*0,68 |  |  |  | 0.643 | [14 empty] | VV | 2 | 2 | -1 | 0 | ROZPOCET
|  |  | "203,1"0,3*2,95*0,57 |  |  |  | 0.504 | [14 empty] | VV | 2 | 2 | -1 | 0 | ROZPOCET
|  |  | Součet |  |  |  | 1.147 | [14 empty] | VV | 2 | 4 | -1 | 1 | ROZPOCET
10 | K | 311231115 | Zdivo nosné z cihel dl 290 mm pevnosti P 7 až 15 na SMS 5 MPa |  |  | m3 | 7.815 | 0 |  | 0 |  |  |  | základní |  | 0 | 1.6285 | 12.7267 | 0 | 0 | 4 | K | 2 |  |  |  | ROZPOCET | 0 | 0 | 0 | 0 | 0 | 1 | 0 | 4 | -460453927
|  |  | "1pp"1,22*2,15*0,5 |  |  |  | 1.312 | [14 empty] | VV | 2 | 2 | -1 | 0 | ROZPOCET
|  |  | "2np" | [18 empty] | VV | 2 | 1 | -1 | 0 | ROZPOCET
|  |  | (21,45*2-4,65)*0,25*0,68 |  |  |  | 6.503 | [14 empty] | VV | 2 | 2 | -1 | 0 | ROZPOCET
|  |  | Součet |  |  |  | 7.815 | [14 empty] | VV | 2 | 4 | -1 | 1 | ROZPOCET
11 | K | 312272224 | Zdivo výplňové tl 250 mm z tvárnic vápenopískových tl.250mmakustické |  |  | m3 | 4.271 | 0 |  | 0 |  |  |  | základní |  | 0 | 0.70068 | 2.9926 | 0 | 0 | 4 | K | 2 |  |  |  | ROZPOCET | 0 | 0 | 0 | 0 | 0 | 1 | 0 | 4 | 1974317595
|  |  | "byt 1" | [18 empty] | VV | 2 | 1 | -1 | 0 | ROZPOCET
|  |  | 2,15*3,1*0,25 |  |  |  | 1.666 | [14 empty] | VV | 2 | 2 | -1 | 0 | ROZPOCET
|  |  | 1,05*2,1*0,25 |  |  |  | 0.551 | [14 empty] | VV | 2 | 2 | -1 | 0 | ROZPOCET
|  |  | "byt 2" | [18 empty] | VV | 2 | 1 | -1 | 0 | ROZPOCET
|  |  | 2,65*3,1*0,25 |  |  |  | 2.054 | [14 empty] | VV | 2 | 2 | -1 | 0 | ROZPOCET
|  |  | Součet |  |  |  | 4.271 | [14 empty] | VV | 2 | 4 | -1 | 1 | ROZPOCET
12 | K | 312272323 | Zdivo výplňové tl 300 mm z pórobetonových přesných hladkých tvárnic Ytong hmotnosti 500 kg/m3 |  |  | m3 | 1.08 | 0 |  | 0 |  |  |  | základní |  | 0 | 0.70297 | 0.75921 | 0 | 0 | 4 | K | 2 |  |  |  | ROZPOCET | 0 | 0 | 0 | 0 | 0 | 1 | 0 | 4 | -1034774819
|  |  | "byt 2" | [18 empty] | VV | 2 | 1 | -1 | 0 | ROZPOCET
|  |  | 0,9*2,0*0,3 |  |  |  | 0.54 | [14 empty] | VV | 2 | 2 | -1 | 0 | ROZPOCET
|  |  | "m106" | [18 empty] | VV | 2 | 1 | -1 | 0 | ROZPOCET
|  |  | 0,9*2,0*0,3 |  |  |  | 0.54 | [14 empty] | VV | 2 | 2 | -1 | 0 | ROZPOCET
|  |  | Součet |  |  |  | 1.08 | [14 empty] | VV | 2 | 4 | -1 | 1 | ROZPOCET
13 | K | 317121101 | Montáž prefabrikovaných překladů pro světlost otvoru do 1050 mm |  |  | kus | 12 | 0 |  | 0 |  |  |  | základní |  | 0 | 0.00688 | 0.08256 | 0 | 0 | 4 | K | 2 |  |  |  | ROZPOCET | 0 | 0 | 0 | 0 | 0 | 1 | 0 | 4 | -124264707
|  |  | "1np"4+6 |  |  |  | 10 | [14 empty] | VV | 2 | 2 | -1 | 0 | ROZPOCET
|  |  | "2np"2 |  |  |  | 2 | [14 empty] | VV | 2 | 2 | -1 | 0 | ROZPOCET
|  |  | Součet |  |  |  | 12 | [14 empty] | VV | 2 | 4 | -1 | 1 | ROZPOCET
14 | K | 317121102 | Montáž prefabrikovaných překladů pro světlost otvoru do 1800 mm |  |  | kus | 37 | 0 |  | 0 |  |  |  | základní |  | 0 | 0.00918 | 0.33966 | 0 | 0 | 4 | K | 2 |  |  |  | ROZPOCET | 0 | 0 | 0 | 0 | 0 | 1 | 0 | 4 | -1989123167
|  |  | "1pp"3 |  |  |  | 3 | [14 empty] | VV | 2 | 2 | -1 | 0 | ROZPOCET
|  |  | "1np"4*3+2 |  |  |  | 14 | [14 empty] | VV | 2 | 2 | -1 | 0 | ROZPOCET
|  |  | "2np"3*2+3*2+4+4 |  |  |  | 20 | [14 empty] | VV | 2 | 2 | -1 | 0 | ROZPOCET
|  |  | Součet |  |  |  | 37 | [14 empty] | VV | 2 | 4 | -1 | 1 | ROZPOCET
15 | M | 593211570 | překlad železobetonový RZP 149/14/24 V 149x14x24 cm |  |  | kus | 41 | 0 |  | 0 |  |  |  | základní |  | 0 | 0.074 | 3.034 | 0 | 0 | 8 | M | 2 |  |  |  | ROZPOCET | 0 | 0 | 0 | 0 | 0 | 1 | 0 | 4 | -765381191
|  |  | "1pp"3 |  |  |  | 3 | [14 empty] | VV | 2 | 2 | -1 | 0 | ROZPOCET
|  |  | "1np"4+4*2+3*2 |  |  |  | 18 | [14 empty] | VV | 2 | 2 | -1 | 0 | ROZPOCET
|  |  | "2np"3*2+3*2+4+4 |  |  |  | 20 | [14 empty] | VV | 2 | 2 | -1 | 0 | ROZPOCET
|  |  | Součet |  |  |  | 41 | [14 empty] | VV | 2 | 4 | -1 | 1 | ROZPOCET
16 | K | 317121103 | Montáž prefabrikovaných překladů pro světlost otvoru do 3750 mm |  |  | kus | 4 | 0 |  | 0 |  |  |  | základní |  | 0 | 0.01147 | 0.04588 | 0 | 0 | 4 | K | 2 |  |  |  | ROZPOCET | 0 | 0 | 0 | 0 | 0 | 1 | 0 | 4 | 1400470248
|  |  | "1np"2+2 |  |  |  | 4 | [14 empty] | VV | 2 | 2 | -1 | 0 | ROZPOCET
|  |  | Součet |  |  |  | 4 | [14 empty] | VV | 2 | 4 | -1 | 1 | ROZPOCET
17 | M | 593211560 | překlad železobetonový RZP 119/14/24 V 119x14x24 cm |  |  | kus | 6 | 0 |  | 0 |  |  |  | základní |  | 0 | 0.062 | 0.372 | 0 | 0 | 8 | M | 2 |  |  |  | ROZPOCET | 0 | 0 | 0 | 0 | 0 | 1 | 0 | 4 | -1081063026
|  |  | "1np"1+1+2 |  |  |  | 4 | [14 empty] | VV | 2 | 2 | -1 | 0 | ROZPOCET
|  |  | "2np"2 |  |  |  | 2 | [14 empty] | VV | 2 | 2 | -1 | 0 | ROZPOCET
|  |  | Součet |  |  |  | 6 | [14 empty] | VV | 2 | 4 | -1 | 1 | ROZPOCET
18 | M | 593211580 | překlad železobetonový RZP 179/14/24 V 179x14x24 cm |  |  | kus | 2 | 0 |  | 0 |  |  |  | základní |  | 0 | 0.088 | 0.176 | 0 | 0 | 8 | M | 2 |  |  |  | ROZPOCET | 0 | 0 | 0 | 0 | 0 | 1 | 0 | 4 | -996371048
|  |  | "1np"2 |  |  |  | 2 | [14 empty] | VV | 2 | 2 | -1 | 1 | ROZPOCET
19 | M | 593211600 | překlad železobetonový RZP 239/14/24 V 239x14x24 cm |  |  | kus | 2 | 0 |  | 0 |  |  |  | základní |  | 0 | 0.132 | 0.264 | 0 | 0 | 8 | M | 2 |  |  |  | ROZPOCET | 0 | 0 | 0 | 0 | 0 | 1 | 0 | 4 | -269754555
|  |  | "1np"2 |  |  |  | 2 | [14 empty] | VV | 2 | 2 | -1 | 1 | ROZPOCET
20 | M | 593211610 | překlad železobetonový RZP 269/14/24 V 269x14x24 cm |  |  | kus | 2 | 0 |  | 0 |  |  |  | základní |  | 0 | 0.134 | 0.268 | 0 | 0 | 8 | M | 2 |  |  |  | ROZPOCET | 0 | 0 | 0 | 0 | 0 | 1 | 0 | 4 | 285449532
|  |  | "1np"2 |  |  |  | 2 | [14 empty] | VV | 2 | 2 | -1 | 1 | ROZPOCET
21 | K | 317168138 | Překlad keramický vysoký v 23,8 cm dl 300 cm |  |  | kus | 7 | 0 |  | 0 |  |  |  | základní |  | 0 | 0.11121 | 0.77847 | 0 | 0 | 4 | K | 2 |  |  |  | ROZPOCET | 0 | 0 | 0 | 0 | 0 | 1 | 0 | 4 | 948548499
|  |  | "2np"7 |  |  |  | 7 | [14 empty] | VV | 2 | 2 | -1 | 1 | ROZPOCET
22 | K | 319201321 | Vyrovnání nerovného povrchu zdiva tl do 30 mm maltou |  |  | m2 | 246.296 | 0 |  | 0 |  |  |  | základní |  | 0 | 0.02857 | 7.0367 | 0 | 0 | 4 | K | 2 |  |  |  | ROZPOCET | 0 | 0 | 0 | 0 | 0 | 1 | 0 | 4 | 569084425
|  |  | "pohled severní" | [18 empty] | VV | 2 | 1 | -1 | 0 | ROZPOCET
|  |  | 21,69*4,4 |  |  |  | 95.436 | [14 empty] | VV | 2 | 2 | -1 | 0 | ROZPOCET
|  |  | 3,65*3,5 |  |  |  | 12.775 | [14 empty] | VV | 2 | 2 | -1 | 0 | ROZPOCET
|  |  | -2,1*1,65*5 |  |  |  | -17.325 | [14 empty] | VV | 2 | 2 | -1 | 0 | ROZPOCET
|  |  | -2,1*1,55 |  |  |  | -3.255 | [14 empty] | VV | 2 | 2 | -1 | 0 | ROZPOCET
|  |  | (2,1+1,65*2)*0,25*5 |  |  |  | 6.75 | [14 empty] | VV | 2 | 2 | -1 | 0 | ROZPOCET
|  |  | (2,1+1,55*2)*0,25 |  |  |  | 1.3 | [14 empty] | VV | 2 | 2 | -1 | 0 | ROZPOCET
|  |  | "pohled západní" | [18 empty] | VV | 2 | 1 | -1 | 0 | ROZPOCET
|  |  | 1,1*1,1/1 |  |  |  | 1.21 | [14 empty] | VV | 2 | 2 | -1 | 0 | ROZPOCET
|  |  | "pohled jižní" | [18 empty] | VV | 2 | 1 | -1 | 0 | ROZPOCET
|  |  | (3,05+14,2)*4,4 |  |  |  | 75.9 | [14 empty] | VV | 2 | 2 | -1 | 0 | ROZPOCET
|  |  | -1,12*1,0 |  |  |  | -1.12 | [14 empty] | VV | 2 | 2 | -1 | 0 | ROZPOCET
|  |  | -0,8*1,0 |  |  |  | -0.8 | [14 empty] | VV | 2 | 2 | -1 | 0 | ROZPOCET
|  |  | -1,05*2,4 |  |  |  | -2.52 | [14 empty] | VV | 2 | 2 | -1 | 0 | ROZPOCET
|  |  | -1,2*1,8*2 |  |  |  | -4.32 | [14 empty] | VV | 2 | 2 | -1 | 0 | ROZPOCET
|  |  | (1,12+1,0*2)*0,25 |  |  |  | 0.78 | [14 empty] | VV | 2 | 2 | -1 | 0 | ROZPOCET
|  |  | (0,8+1,0*2)*0,25 |  |  |  | 0.7 | [14 empty] | VV | 2 | 2 | -1 | 0 | ROZPOCET
|  |  | (1,2+1,8*2)*0,25 |  |  |  | 1.2 | [14 empty] | VV | 2 | 2 | -1 | 0 | ROZPOCET
|  |  | "pohled východní" | [18 empty] | VV | 2 | 1 | -1 | 0 | ROZPOCET
|  |  | 12,5*4,6 |  |  |  | 57.5 | [14 empty] | VV | 2 | 2 | -1 | 0 | ROZPOCET
|  |  | (12,5+3,2)/2*4,4 |  |  |  | 34.54 | [14 empty] | VV | 2 | 2 | -1 | 0 | ROZPOCET
|  |  | 1,1*1,1/2 |  |  |  | 0.605 | [14 empty] | VV | 2 | 2 | -1 | 0 | ROZPOCET
|  |  | -3,2*3,2 |  |  |  | -10.24 | [14 empty] | VV | 2 | 2 | -1 | 0 | ROZPOCET
|  |  | -1,2*1,75 |  |  |  | -2.1 | [14 empty] | VV | 2 | 2 | -1 | 0 | ROZPOCET
|  |  | -0,8*1,75 |  |  |  | -1.4 | [14 empty] | VV | 2 | 2 | -1 | 0 | ROZPOCET
|  |  | -1,15*1,65*2 |  |  |  | -3.795 | [14 empty] | VV | 2 | 2 | -1 | 0 | ROZPOCET
|  |  | (1,2+1,75*2)*0,25 |  |  |  | 1.175 | [14 empty] | VV | 2 | 2 | -1 | 0 | ROZPOCET
|  |  | (0,8+1,75*2)*0,25 |  |  |  | 1.075 | [14 empty] | VV | 2 | 2 | -1 | 0 | ROZPOCET
|  |  | (1,15+1,65*2)*0,25*2 |  |  |  | 2.225 | [14 empty] | VV | 2 | 2 | -1 | 0 | ROZPOCET
|  |  | Součet |  |  |  | 246.296 | [14 empty] | VV | 2 | 4 | -1 | 1 | ROZPOCET
23 | K | 319231212 | Dodatečná izolace PE fólií zdiva cihelného tl do 300 mm podřezáním řetězovou pilou |  |  | m2 | 2.736 | 0 |  | 0 |  |  |  | základní |  | 0 | 0.02212 | 0.06052 | 0 | 0 | 4 | K | 2 |  |  |  | ROZPOCET | 0 | 0 | 0 | 0 | 0 | 1 | 0 | 4 | 615105644
|  |  | 6,56*0,15 |  |  |  | 0.984 | [14 empty] | VV | 2 | 2 | -1 | 0 | ROZPOCET
|  |  | 3,75*0,16 |  |  |  | 0.6 | [14 empty] | VV | 2 | 2 | -1 | 0 | ROZPOCET
|  |  | 3,65*0,17 |  |  |  | 0.621 | [14 empty] | VV | 2 | 2 | -1 | 0 | ROZPOCET
|  |  | 3,32*0,16 |  |  |  | 0.531 | [14 empty] | VV | 2 | 2 | -1 | 0 | ROZPOCET
|  |  | Součet |  |  |  | 2.736 | [14 empty] | VV | 2 | 4 | -1 | 1 | ROZPOCET
24 | K | 319231213 | Dodatečná izolace PE fólií zdiva cihelného tl do 600 mm podřezáním řetězovou pilou |  |  | m2 | 18.781 | 0 |  | 0 |  |  |  | základní |  | 0 | 0.02496 | 0.46877 | 0 | 0 | 4 | K | 2 |  |  |  | ROZPOCET | 0 | 0 | 0 | 0 | 0 | 1 | 0 | 4 | 664076083
|  |  | (3,77+0,15)*0,6 |  |  |  | 2.352 | [14 empty] | VV | 2 | 2 | -1 | 0 | ROZPOCET
|  |  | 0,81*0,48 |  |  |  | 0.389 | [14 empty] | VV | 2 | 2 | -1 | 0 | ROZPOCET
|  |  | (3,78-0,81)*0,33 |  |  |  | 0.98 | [14 empty] | VV | 2 | 2 | -1 | 0 | ROZPOCET
|  |  | 3,65*0,33 |  |  |  | 1.205 | [14 empty] | VV | 2 | 2 | -1 | 0 | ROZPOCET
|  |  | (6,71-0,9)*0,54 |  |  |  | 3.137 | [14 empty] | VV | 2 | 2 | -1 | 0 | ROZPOCET
|  |  | 3,62*0,59 |  |  |  | 2.136 | [14 empty] | VV | 2 | 2 | -1 | 0 | ROZPOCET
|  |  | (2,3*2+4,2)*0,3 |  |  |  | 2.64 | [14 empty] | VV | 2 | 2 | -1 | 0 | ROZPOCET
|  |  | 7,26*0,3 |  |  |  | 2.178 | [14 empty] | VV | 2 | 2 | -1 | 0 | ROZPOCET
|  |  | (3,5+1,897+1,3)*0,45 |  |  |  | 3.014 | [14 empty] | VV | 2 | 2 | -1 | 0 | ROZPOCET
|  |  | 2,5*0,3 |  |  |  | 0.75 | [14 empty] | VV | 2 | 2 | -1 | 0 | ROZPOCET
|  |  | Součet |  |  |  | 18.781 | [14 empty] | VV | 2 | 4 | -1 | 1 | ROZPOCET
25 | K | 319231214 | Dodatečná izolace PE fólií zdiva cihelného tl do 800 mm podřezáním řetězovou pilou |  |  | m2 | 79.042 | 0 |  | 0 |  |  |  | základní |  | 0 | 0.02526 | 1.9966 | 0 | 0 | 4 | K | 2 |  |  |  | ROZPOCET | 0 | 0 | 0 | 0 | 0 | 1 | 0 | 4 | -527724150
|  |  | (21,45+10,94)*2*0,68 |  |  |  | 44.05 | [14 empty] | VV | 2 | 2 | -1 | 0 | ROZPOCET
|  |  | 10,94*0,68 |  |  |  | 7.439 | [14 empty] | VV | 2 | 2 | -1 | 0 | ROZPOCET
|  |  | (5,59+0,17)*0,61 |  |  |  | 3.514 | [14 empty] | VV | 2 | 2 | -1 | 0 | ROZPOCET
|  |  | (3,47+0,33-0,9)*0,61 |  |  |  | 1.769 | [14 empty] | VV | 2 | 2 | -1 | 0 | ROZPOCET
|  |  | (3,8-1,25)*0,64 |  |  |  | 1.632 | [14 empty] | VV | 2 | 2 | -1 | 0 | ROZPOCET
|  |  | 3,64*0,71 |  |  |  | 2.584 | [14 empty] | VV | 2 | 2 | -1 | 0 | ROZPOCET
|  |  | (5,48+5,14)*2*0,85 |  |  |  | 18.054 | [14 empty] | VV | 2 | 2 | -1 | 0 | ROZPOCET
|  |  | Součet |  |  |  | 79.042 | [14 empty] | VV | 2 | 4 | -1 | 1 | ROZPOCET
26 | K | 331273013 | Pilíř z tvárnic betonových rozměru 400x400 mm |  |  | m3 | 0.512 | 0 |  | 0 |  |  |  | základní |  | 0 | 2.2073 | 1.1301 | 0 | 0 | 4 | K | 2 |  |  |  | ROZPOCET | 0 | 0 | 0 | 0 | 0 | 1 | 0 | 4 | -1119880016
|  |  | 0,4*0,4*3,2 |  |  |  | 0.512 | [14 empty] | VV | 2 | 2 | -1 | 1 | ROZPOCET
27 | K | 331361821 | Výztuž sloupů hranatých betonářskou ocelí 10 505 |  |  | t | 0.005 | 0 |  | 0 |  |  |  | základní |  | 0 | 1.052 | 0.0052598 | 0 | 0 | 4 | K | 2 |  |  |  | ROZPOCET | 0 | 0 | 0 | 0 | 0 | 1 | 0 | 4 | -286554827
|  |  | "pilíř"3,2*4*0,000395 |  |  |  | 0.005 | [14 empty] | VV | 2 | 2 | -1 | 1 | ROZPOCET
28 | K | 342272148 | Příčky tl 50 mm z pórobetonových přesných hladkých příčkovek objemové hmotnosti 500 kg/m3 |  |  | m2 | 7.316 | 0 |  | 0 |  |  |  | základní |  | 0 | 0.04017 | 0.29388 | 0 | 0 | 4 | K | 2 |  |  |  | ROZPOCET | 0 | 0 | 0 | 0 | 0 | 1 | 0 | 4 | -949763511
|  |  | "m202"2,48*2,95 |  |  |  | 7.316 | [14 empty] | VV | 2 | 2 | -1 | 1 | ROZPOCET
29 | K | 342272323 | Příčky tl 100 mm z pórobetonových přesných hladkých příčkovek objemové hmotnosti 500 kg/m3 |  |  | m2 | 50.744 | 0 |  | 0 |  |  |  | základní |  | 0 | 0.06982 | 3.5429 | 0 | 0 | 4 | K | 2 |  |  |  | ROZPOCET | 0 | 0 | 0 | 0 | 0 | 1 | 0 | 4 | -1204991392
|  |  | "byt 1" | [18 empty] | VV | 2 | 1 | -1 | 0 | ROZPOCET
|  |  | (1,73+2,75)*3,1-0,8*2,0-0,7*2,0 |  |  |  | 10.888 | [14 empty] | VV | 2 | 2 | -1 | 0 | ROZPOCET
|  |  | "byt2" | [18 empty] | VV | 2 | 1 | -1 | 0 | ROZPOCET
|  |  | (1,8*3,1)-0,7*2,0 |  |  |  | 4.18 | [14 empty] | VV | 2 | 2 | -1 | 0 | ROZPOCET
|  |  | (1,3+1,15)*3,1-0,8*2,0 |  |  |  | 5.995 | [14 empty] | VV | 2 | 2 | -1 | 0 | ROZPOCET
|  |  | 1,09*3,1-0,8*2,0 |  |  |  | 1.779 | [14 empty] | VV | 2 | 2 | -1 | 0 | ROZPOCET
|  |  | "byt 3" | [18 empty] | VV | 2 | 1 | -1 | 0 | ROZPOCET
|  |  | (2,6+1,4)*3,1 |  |  |  | 12.4 | [14 empty] | VV | 2 | 2 | -1 | 0 | ROZPOCET
|  |  | "byt 4" | [18 empty] | VV | 2 | 1 | -1 | 0 | ROZPOCET
|  |  | (0,9+2,0)*3,1-0,8*2,0-0,7*2,0 |  |  |  | 5.99 | [14 empty] | VV | 2 | 2 | -1 | 0 | ROZPOCET
|  |  | "spol. prostory" | [18 empty] | VV | 2 | 1 | -1 | 0 | ROZPOCET
|  |  | "m109" | [18 empty] | VV | 2 | 1 | -1 | 0 | ROZPOCET
|  |  | (1,23+2,29)*3,1-0,7*2,0 |  |  |  | 9.512 | [14 empty] | VV | 2 | 2 | -1 | 0 | ROZPOCET
|  |  | Součet |  |  |  | 50.744 | [14 empty] | VV | 2 | 4 | -1 | 1 | ROZPOCET
30 | K | 342272523 | Příčky tl 150 mm z pórobetonových přesných hladkých příčkovek objemové hmotnosti 500 kg/m3 |  |  | m2 | 49.294 | 0 |  | 0 |  |  |  | základní |  | 0 | 0.10422 | 5.1374 | 0 | 0 | 4 | K | 2 |  |  |  | ROZPOCET | 0 | 0 | 0 | 0 | 0 | 1 | 0 | 4 | 56270509
|  |  | "byt 1" | [18 empty] | VV | 2 | 1 | -1 | 0 | ROZPOCET
|  |  | 1,95*3,1 |  |  |  | 6.045 | [14 empty] | VV | 2 | 2 | -1 | 0 | ROZPOCET
|  |  | "byt2" | [18 empty] | VV | 2 | 1 | -1 | 0 | ROZPOCET
|  |  | 3,77*3,1-0,8*2,0 |  |  |  | 10.087 | [14 empty] | VV | 2 | 2 | -1 | 0 | ROZPOCET
|  |  | "byt 3" | [18 empty] | VV | 2 | 1 | -1 | 0 | ROZPOCET
|  |  | 2,25*3,1 |  |  |  | 6.975 | [14 empty] | VV | 2 | 2 | -1 | 0 | ROZPOCET
|  |  | 0,9*2,0*2 |  |  |  | 3.6 | [14 empty] | VV | 2 | 2 | -1 | 0 | ROZPOCET
|  |  | "byt 4" | [18 empty] | VV | 2 | 1 | -1 | 0 | ROZPOCET
|  |  | 3,62*3,1-0,8*2,0 |  |  |  | 9.622 | [14 empty] | VV | 2 | 2 | -1 | 0 | ROZPOCET
|  |  | "spol. prostory" | [18 empty] | VV | 2 | 1 | -1 | 0 | ROZPOCET
|  |  | "m111" | [18 empty] | VV | 2 | 1 | -1 | 0 | ROZPOCET
|  |  | 2,45*3,1 |  |  |  | 7.595 | [14 empty] | VV | 2 | 2 | -1 | 0 | ROZPOCET
|  |  | "2np" | [18 empty] | VV | 2 | 1 | -1 | 0 | ROZPOCET
|  |  | 0,9*2,0 |  |  |  | 1.8 | [14 empty] | VV | 2 | 2 | -1 | 0 | ROZPOCET
|  |  | 2,35*2,2-0,8*2,0 |  |  |  | 3.57 | [14 empty] | VV | 2 | 2 | -1 | 0 | ROZPOCET
|  |  | Součet |  |  |  | 49.294 | [14 empty] | VV | 2 | 4 | -1 | 1 | ROZPOCET
31 | K | 342291111 | Ukotvení příček montážní polyuretanovou pěnou tl příčky do 100 mm |  |  | m | 37.2 | 0 |  | 0 |  |  |  | základní |  | 0 | 8e-05 | 0.002976 | 0 | 0 | 4 | K | 2 |  |  |  | ROZPOCET | 0 | 0 | 0 | 0 | 0 | 1 | 0 | 4 | 1231082050
|  |  | 3,1*2+3,1*6+3,1+3,1+3,1*2 |  |  |  | 37.2 | [14 empty] | VV | 2 | 2 | -1 | 1 | ROZPOCET
32 | K | 342291112 | Ukotvení příček montážní polyuretanovou pěnou tl příčky přes 100 mm |  |  | m | 21.7 | 0 |  | 0 |  |  |  | základní |  | 0 | 0.00012 | 0.002604 | 0 | 0 | 4 | K | 2 |  |  |  | ROZPOCET | 0 | 0 | 0 | 0 | 0 | 1 | 0 | 4 | -1327634135
|  |  | 3,1*2+3,1+3,1*2+3,1*2 |  |  |  | 21.7 | [14 empty] | VV | 2 | 2 | -1 | 1 | ROZPOCET
33 | K | 346971152 | Izolace mezi příčky proti šíření zvuku deskami z minerální plsti tl do 40 mm |  |  | m2 | 7.316 | 0 |  | 0 |  |  |  | základní |  | 0 | 0.00152 | 0.01112 | 0 | 0 | 4 | K | 2 |  |  |  | ROZPOCET | 0 | 0 | 0 | 0 | 0 | 1 | 0 | 4 | -144257330
34 | K | 348273111 | pilíř 400x400 mm z tvarovek hladkých přírodních včetně spárování a výplně betonem |  |  | m | 3 | 0 |  | 0 |  |  |  | základní |  | 0 | 0.33828 | 1.0148 | 0 | 0 | 4 | K | 2 |  |  |  | ROZPOCET | 0 | 0 | 0 | 0 | 0 | 1 | 0 | 4 | 1862231466
| 4 - Vodorovné konstrukce | [8 empty] | 0 | [5 empty] | 0 |  | 32.8944 |  | 0 | 1 | D | 1 |  |  |  | ROZPOCET | [6 empty] | 0
35 | K | 413941123 | Osazování ocelových válcovaných nosníků stropů I, IE, U, UE nebo L do č. 22 |  |  | t | 0.37 | 0 |  | 0 |  |  |  | základní |  | 0 | 0.01709 | 0.0063233 | 0 | 0 | 4 | K | 2 |  |  |  | ROZPOCET | 0 | 0 | 0 | 0 | 0 | 1 | 0 | 4 | 867992952
|  |  | "strop nad sch 2np" | [18 empty] | VV | 2 | 1 | -1 | 0 | ROZPOCET
|  |  | 5,6*2*0,03305 |  |  |  | 0.37 | [14 empty] | VV | 2 | 2 | -1 | 0 | ROZPOCET
|  |  | Součet |  |  |  | 0.37 | [14 empty] | VV | 2 | 4 | -1 | 1 | ROZPOCET
36 | M | 130104481 | úhelník ocelový rovnostranný, v jakosti 11 375, 160 x 160 x 12 mm |  |  | t | 0.4 | 0 |  | 0 |  |  |  | základní |  | 0 | 1 | 0.4 | 0 | 0 | 8 | M | 2 |  |  |  | ROZPOCET | 0 | 0 | 0 | 0 | 0 | 1 | 0 | 4 | 286815167
|  |  | 0,370*1,08 |  |  |  | 0.4 | [14 empty] | VV | 2 | 2 | -1 | 1 | ROZPOCET
37 | K | 417321414 | Ztužující pásy a věnce ze ŽB tř. C 20/25 |  |  | m3 | 12.804 | 0 |  | 0 |  |  |  | základní |  | 0 | 2.4534 | 31.4133 | 0 | 0 | 4 | K | 2 |  |  |  | ROZPOCET | 0 | 0 | 0 | 0 | 0 | 1 | 0 | 4 | -1285600366
|  |  | "2np" | [18 empty] | VV | 2 | 1 | -1 | 0 | ROZPOCET
|  |  | (20,51*2-4,68)*0,68*0,25 |  |  |  | 6.178 | [14 empty] | VV | 2 | 2 | -1 | 0 | ROZPOCET
|  |  | (20,51*2-4,68)*0,68*0,15 |  |  |  | 3.707 | [14 empty] | VV | 2 | 2 | -1 | 0 | ROZPOCET
|  |  | (4,68*2*0,58*0,15) |  |  |  | 0.814 | [14 empty] | VV | 2 | 2 | -1 | 0 | ROZPOCET
|  |  | 5,66*2*0,5*0,15 |  |  |  | 0.849 | [14 empty] | VV | 2 | 2 | -1 | 0 | ROZPOCET
|  |  | 5,7*0,53*0,15 |  |  |  | 0.453 | [14 empty] | VV | 2 | 2 | -1 | 0 | ROZPOCET
|  |  | 4,4*0,68*0,15 |  |  |  | 0.449 | [14 empty] | VV | 2 | 2 | -1 | 0 | ROZPOCET
|  |  | 2,8*0,68*0,15 |  |  |  | 0.286 | [14 empty] | VV | 2 | 2 | -1 | 0 | ROZPOCET
|  |  | 1,5*0,3*0,15 |  |  |  | 0.068 | [14 empty] | VV | 2 | 2 | -1 | 0 | ROZPOCET
|  |  | Součet |  |  |  | 12.804 | [14 empty] | VV | 2 | 4 | -1 | 1 | ROZPOCET
38 | K | 417351115 | Zřízení bednění ztužujících věnců |  |  | m2 | 39.62 | 0 |  | 0 |  |  |  | základní |  | 0 | 0.00519 | 0.20563 | 0 | 0 | 4 | K | 2 |  |  |  | ROZPOCET | 0 | 0 | 0 | 0 | 0 | 1 | 0 | 4 | -1955604038
|  |  | "2np" | [18 empty] | VV | 2 | 1 | -1 | 0 | ROZPOCET
|  |  | (20,51*2-4,65)*0,25*2 |  |  |  | 18.185 | [14 empty] | VV | 2 | 2 | -1 | 0 | ROZPOCET
|  |  | (20,51*2-4,65)*0,15*2 |  |  |  | 10.911 | [14 empty] | VV | 2 | 2 | -1 | 0 | ROZPOCET
|  |  | (4,68*2*0,15)*2 |  |  |  | 2.808 | [14 empty] | VV | 2 | 2 | -1 | 0 | ROZPOCET
|  |  | 5,66*2*0,15*2 |  |  |  | 3.396 | [14 empty] | VV | 2 | 2 | -1 | 0 | ROZPOCET
|  |  | 5,7*0,15*2 |  |  |  | 1.71 | [14 empty] | VV | 2 | 2 | -1 | 0 | ROZPOCET
|  |  | 4,4*0,15*2 |  |  |  | 1.32 | [14 empty] | VV | 2 | 2 | -1 | 0 | ROZPOCET
|  |  | 2,8*0,15*2 |  |  |  | 0.84 | [14 empty] | VV | 2 | 2 | -1 | 0 | ROZPOCET
|  |  | 1,5*0,15*2 |  |  |  | 0.45 | [14 empty] | VV | 2 | 2 | -1 | 0 | ROZPOCET
|  |  | Součet |  |  |  | 39.62 | [14 empty] | VV | 2 | 4 | -1 | 1 | ROZPOCET
39 | K | 417351116 | Odstranění bednění ztužujících věnců |  |  | m2 | 39.62 | 0 |  | 0 |  |  |  | základní |  | 0 | 0 | 0 | 0 | 0 | 4 | K | 2 |  |  |  | ROZPOCET | 0 | 0 | 0 | 0 | 0 | 1 | 0 | 4 | -767655864
40 | K | 417361221 | Výztuž ztužujících pásů a věnců betonářskou ocelí 10 216 |  |  | t | 0.344 | 0 |  | 0 |  |  |  | základní |  | 0 | 1.0516 | 0.36174 | 0 | 0 | 4 | K | 2 |  |  |  | ROZPOCET | 0 | 0 | 0 | 0 | 0 | 1 | 0 | 4 | 1684466094
|  |  | "2np" | [18 empty] | VV | 2 | 1 | -1 | 0 | ROZPOCET
|  |  | 147*1,7*0,000395 |  |  |  | 0.099 | [14 empty] | VV | 2 | 2 | -1 | 0 | ROZPOCET
|  |  | 147*0,8*0,000395 |  |  |  | 0.046 | [14 empty] | VV | 2 | 2 | -1 | 0 | ROZPOCET
|  |  | 147*1,5*0,000395 |  |  |  | 0.087 | [14 empty] | VV | 2 | 2 | -1 | 0 | ROZPOCET
|  |  | 147*0,6*0,000395 |  |  |  | 0.035 | [14 empty] | VV | 2 | 2 | -1 | 0 | ROZPOCET
|  |  | 40*1,3*0,000395 |  |  |  | 0.021 | [14 empty] | VV | 2 | 2 | -1 | 0 | ROZPOCET
|  |  | 46*1,3*0,000395 |  |  |  | 0.024 | [14 empty] | VV | 2 | 2 | -1 | 0 | ROZPOCET
|  |  | 23*1,3*0,000395 |  |  |  | 0.012 | [14 empty] | VV | 2 | 2 | -1 | 0 | ROZPOCET
|  |  | 19*1,5*0,000395 |  |  |  | 0.011 | [14 empty] | VV | 2 | 2 | -1 | 0 | ROZPOCET
|  |  | 12*1,5*0,000395 |  |  |  | 0.007 | [14 empty] | VV | 2 | 2 | -1 | 0 | ROZPOCET
|  |  | 6*0,7*0,000395 |  |  |  | 0.002 | [14 empty] | VV | 2 | 2 | -1 | 0 | ROZPOCET
|  |  | Součet |  |  |  | 0.344 | [14 empty] | VV | 2 | 4 | -1 | 1 | ROZPOCET
41 | K | 417361821 | Výztuž ztužujících pásů a věnců betonářskou ocelí 10 505 |  |  | t | 0.482 | 0 |  | 0 |  |  |  | základní |  | 0 | 1.0526 | 0.50733 | 0 | 0 | 4 | K | 2 |  |  |  | ROZPOCET | 0 | 0 | 0 | 0 | 0 | 1 | 0 | 4 | -1285095817
|  |  | "2np" | [18 empty] | VV | 2 | 1 | -1 | 0 | ROZPOCET
|  |  | (20,51*2-4,65)*6*0,000888 |  |  |  | 0.194 | [14 empty] | VV | 2 | 2 | -1 | 0 | ROZPOCET
|  |  | (20,51*2-4,65)*6*0,000888 |  |  |  | 0.194 | [14 empty] | VV | 2 | 2 | -1 | 0 | ROZPOCET
|  |  | (4,68*2*4)*0,0000888 |  |  |  | 0.003 | [14 empty] | VV | 2 | 2 | -1 | 0 | ROZPOCET
|  |  | 5,66*2*4*0,000888 |  |  |  | 0.04 | [14 empty] | VV | 2 | 2 | -1 | 0 | ROZPOCET
|  |  | 5,7*4*0,000888 |  |  |  | 0.02 | [14 empty] | VV | 2 | 2 | -1 | 0 | ROZPOCET
|  |  | 4,4*4*0,000888 |  |  |  | 0.016 | [14 empty] | VV | 2 | 2 | -1 | 0 | ROZPOCET
|  |  | 2,8*4*0,000888 |  |  |  | 0.01 | [14 empty] | VV | 2 | 2 | -1 | 0 | ROZPOCET
|  |  | 1,5*4*0,000888 |  |  |  | 0.005 | [14 empty] | VV | 2 | 2 | -1 | 0 | ROZPOCET
|  |  | Součet |  |  |  | 0.482 | [14 empty] | VV | 2 | 4 | -1 | 1 | ROZPOCET
| 5 - Komunikace pozemní | [8 empty] | 0 | [5 empty] | 0 |  | 8.435 |  | 0 | 1 | D | 1 |  |  |  | ROZPOCET | [6 empty] | 0
42 | K | 564231111 | Podklad nebo podsyp ze štěrkopísku ŠP tl 100 mm |  |  | m2 | 33.805 | 0 |  | 0 |  |  |  | základní |  | 0 | 0 | 0 | 0 | 0 | 4 | K | 2 |  |  |  | ROZPOCET | 0 | 0 | 0 | 0 | 0 | 1 | 0 | 4 | -753291845
|  |  | 29,38 |  |  |  | 29.38 | [14 empty] | VV | 2 | 2 | -1 | 0 | ROZPOCET
|  |  | "rampa" | [18 empty] | VV | 2 | 1 | -1 | 0 | ROZPOCET
|  |  | 2,95*1,5 |  |  |  | 4.425 | [14 empty] | VV | 2 | 2 | -1 | 0 | ROZPOCET
|  |  | Součet |  |  |  | 33.805 | [14 empty] | VV | 2 | 4 | -1 | 1 | ROZPOCET
43 | K | 571908111 | Kryt vymývaným dekoračním kamenivem (kačírkem) tl 200 mm |  |  | m2 | 4.425 | 0 |  | 0 |  |  |  | základní |  | 0 | 0.408 | 1.8054 | 0 | 0 | 4 | K | 2 |  |  |  | ROZPOCET | 0 | 0 | 0 | 0 | 0 | 1 | 0 | 4 | -1270698303
|  |  | "rampa" | [18 empty] | VV | 2 | 1 | -1 | 0 | ROZPOCET
|  |  | 2,95*1,5 |  |  |  | 4.425 | [14 empty] | VV | 2 | 2 | -1 | 0 | ROZPOCET
|  |  | Součet |  |  |  | 4.425 | [14 empty] | VV | 2 | 4 | -1 | 1 | ROZPOCET
44 | K | 596211110 | Kladení zámkové dlažby komunikací pro pěší tl 60 mm skupiny A pl do 50 m2 |  |  | m2 | 29.38 | 0 |  | 0 |  |  |  | základní |  | 0 | 0.08425 | 2.4753 | 0 | 0 | 4 | K | 2 |  |  |  | ROZPOCET | 0 | 0 | 0 | 0 | 0 | 1 | 0 | 4 | 910371804
|  |  | "m105,111 a 112" | [18 empty] | VV | 2 | 1 | -1 | 0 | ROZPOCET
|  |  | 13,09+12,79++3,5 |  |  |  | 29.38 | [14 empty] | VV | 2 | 2 | -1 | 1 | ROZPOCET
45 | M | 592450380 | dlažba zámková 20x16,5x6 cm přírodní |  |  | m2 | 29.674 | 0 |  | 0 |  |  |  | základní |  | 0 | 0.14 | 4.1544 | 0 | 0 | 8 | M | 2 |  |  |  | ROZPOCET | 0 | 0 | 0 | 0 | 0 | 1 | 0 | 4 | 390454861
|  |  | 29,380*1,01 |  |  |  | 29.674 | [14 empty] | VV | 2 | 2 | -1 | 1 | ROZPOCET
| 6 - Úpravy povrchů, podlahy a osazování výplní | [8 empty] | 0 | [5 empty] | 0 |  | 139.577 |  | 0 | 1 | D | 1 |  |  |  | ROZPOCET | [6 empty] | 0
46 | K | 611321143 | Vápenocementová omítka štuková dvouvrstvá vnitřních kleneb nebo skořepin nanášená ručně |  |  | m2 | 172.209 | 0 |  | 0 |  |  |  | základní |  | 0 | 0.01838 | 3.1652 | 0 | 0 | 4 | K | 2 |  |  |  | ROZPOCET | 0 | 0 | 0 | 0 | 0 | 1 | 0 | 4 | -203973283
|  |  | "byt1" | [18 empty] | VV | 2 | 1 | -1 | 0 | ROZPOCET
|  |  | 3,14*3,78+4,48+3,9 |  |  |  | 20.249 | [14 empty] | VV | 2 | 2 | -1 | 0 | ROZPOCET
|  |  | "byt 3 a 4" | [18 empty] | VV | 2 | 1 | -1 | 0 | ROZPOCET
|  |  | 39,31+25,26 |  |  |  | 64.57 | [14 empty] | VV | 2 | 2 | -1 | 0 | ROZPOCET
|  |  | "spol. prostory" | [18 empty] | VV | 2 | 1 | -1 | 0 | ROZPOCET
|  |  | 87,39 |  |  |  | 87.39 | [14 empty] | VV | 2 | 2 | -1 | 0 | ROZPOCET
|  |  | Součet |  |  |  | 172.209 | [14 empty] | VV | 2 | 4 | -1 | 1 | ROZPOCET
47 | K | 612321141 | Vápenocementová omítka štuková dvouvrstvá vnitřních stěn nanášená ručně |  |  | m2 | 1079.414 | 0 |  | 0 |  |  |  | základní |  | 0 | 0.01838 | 19.8396 | 0 | 0 | 4 | K | 2 |  |  |  | ROZPOCET | 0 | 0 | 0 | 0 | 0 | 1 | 0 | 4 | -1044337383
|  |  | "1np" | [18 empty] | VV | 2 | 1 | -1 | 0 | ROZPOCET
|  |  | "101,1" | [18 empty] | VV | 2 | 1 | -1 | 0 | ROZPOCET
|  |  | (2,75+1,63)*2*3,3 |  |  |  | 28.908 | [14 empty] | VV | 2 | 2 | -1 | 0 | ROZPOCET
|  |  | -0,8*1,97*2 |  |  |  | -3.152 | [14 empty] | VV | 2 | 2 | -1 | 0 | ROZPOCET
|  |  | -0,7*1,97 |  |  |  | -1.379 | [14 empty] | VV | 2 | 2 | -1 | 0 | ROZPOCET
|  |  | -1,2*1,8 |  |  |  | -2.16 | [14 empty] | VV | 2 | 2 | -1 | 0 | ROZPOCET
|  |  | (0,9+2,1*2)*0,55 |  |  |  | 2.805 | [14 empty] | VV | 2 | 2 | -1 | 0 | ROZPOCET
|  |  | (0,9+2,1*2)*0,55 |  |  |  | 2.805 | [14 empty] | VV | 2 | 2 | -1 | 0 | ROZPOCET
|  |  | (1,2+1,8*2)*0,3 |  |  |  | 1.44 | [14 empty] | VV | 2 | 2 | -1 | 0 | ROZPOCET
|  |  | "101,2" | [18 empty] | VV | 2 | 1 | -1 | 0 | ROZPOCET
|  |  | (2,0+1,95)*2*3,3 |  |  |  | 26.07 | [14 empty] | VV | 2 | 2 | -1 | 0 | ROZPOCET
|  |  | -0,7*1,97 |  |  |  | -1.379 | [14 empty] | VV | 2 | 2 | -1 | 0 | ROZPOCET
|  |  | "101,3" | [18 empty] | VV | 2 | 1 | -1 | 0 | ROZPOCET
|  |  | (5,52+3,78)*2*3,95 |  |  |  | 73.47 | [14 empty] | VV | 2 | 2 | -1 | 0 | ROZPOCET
|  |  | (3,78*2*3,95) |  |  |  | 29.862 | [14 empty] | VV | 2 | 2 | -1 | 0 | ROZPOCET
|  |  | -1,2*1,8+(1,2+1,8*2)*0,3 |  |  |  | -0.72 | [14 empty] | VV | 2 | 2 | -1 | 0 | ROZPOCET
|  |  | -1,2*1,75+(1,2+1,75*2)*0,3 |  |  |  | -0.69 | [14 empty] | VV | 2 | 2 | -1 | 0 | ROZPOCET
|  |  | -0,8*1,97 |  |  |  | -1.576 | [14 empty] | VV | 2 | 2 | -1 | 0 | ROZPOCET
|  |  | -2,2*2,1*2+(2,2+2,1*2)*0,33 |  |  |  | -7.128 | [14 empty] | VV | 2 | 2 | -1 | 0 | ROZPOCET
|  |  | "102,1" | [18 empty] | VV | 2 | 1 | -1 | 0 | ROZPOCET
|  |  | (1,45+1,25)*2*3,3 |  |  |  | 17.82 | [14 empty] | VV | 2 | 2 | -1 | 0 | ROZPOCET
|  |  | -0,8*1,97*2 |  |  |  | -3.152 | [14 empty] | VV | 2 | 2 | -1 | 0 | ROZPOCET
|  |  | (1,09+2,1*2)*0,58 |  |  |  | 3.068 | [14 empty] | VV | 2 | 2 | -1 | 0 | ROZPOCET
|  |  | "102,2" | [18 empty] | VV | 2 | 1 | -1 | 0 | ROZPOCET
|  |  | (3,75+6,6)*2*3,3 |  |  |  | 68.31 | [14 empty] | VV | 2 | 2 | -1 | 0 | ROZPOCET
|  |  | -0,8*1,97*2 |  |  |  | -3.152 | [14 empty] | VV | 2 | 2 | -1 | 0 | ROZPOCET
|  |  | -2,1*1,65 |  |  |  | -3.465 | [14 empty] | VV | 2 | 2 | -1 | 0 | ROZPOCET
|  |  | (2,1+1,65*2)*0,4 |  |  |  | 2.16 | [14 empty] | VV | 2 | 2 | -1 | 0 | ROZPOCET
|  |  | "102,3" | [18 empty] | VV | 2 | 1 | -1 | 0 | ROZPOCET
|  |  | (0,9+1,8)*2*3,3 |  |  |  | 17.82 | [14 empty] | VV | 2 | 2 | -1 | 0 | ROZPOCET
|  |  | -0,7*1,97 |  |  |  | -1.379 | [14 empty] | VV | 2 | 2 | -1 | 0 | ROZPOCET
|  |  | "102,4" | [18 empty] | VV | 2 | 1 | -1 | 0 | ROZPOCET
|  |  | (2,77+1,8)*2*3,3 |  |  |  | 30.162 | [14 empty] | VV | 2 | 2 | -1 | 0 | ROZPOCET
|  |  | -0,8*1,97 |  |  |  | -1.576 | [14 empty] | VV | 2 | 2 | -1 | 0 | ROZPOCET
|  |  | -0,8*1,75+(0,8+1,75*2)*0,4 |  |  |  | 0.32 | [14 empty] | VV | 2 | 2 | -1 | 0 | ROZPOCET
|  |  | "102,5" | [18 empty] | VV | 2 | 1 | -1 | 0 | ROZPOCET
|  |  | (4,61+3,77)*2*3,3 |  |  |  | 55.308 | [14 empty] | VV | 2 | 2 | -1 | 0 | ROZPOCET
|  |  | -0,8*1,97*2 |  |  |  | -3.152 | [14 empty] | VV | 2 | 2 | -1 | 0 | ROZPOCET
|  |  | -2,1*1,65+(2,1+1,65*2)*0,4 |  |  |  | -1.305 | [14 empty] | VV | 2 | 2 | -1 | 0 | ROZPOCET
|  |  | (1,25+2,1*2)*0,3 |  |  |  | 1.635 | [14 empty] | VV | 2 | 2 | -1 | 0 | ROZPOCET
|  |  | "103,1" | [18 empty] | VV | 2 | 1 | -1 | 0 | ROZPOCET
|  |  | (1,3+2,6)*2*3,51 |  |  |  | 27.378 | [14 empty] | VV | 2 | 2 | -1 | 0 | ROZPOCET
|  |  | -0,8*1,97 |  |  |  | -1.576 | [14 empty] | VV | 2 | 2 | -1 | 0 | ROZPOCET
|  |  | -0,7*1,97 |  |  |  | -1.379 | [14 empty] | VV | 2 | 2 | -1 | 0 | ROZPOCET
|  |  | "103,2" | [18 empty] | VV | 2 | 1 | -1 | 0 | ROZPOCET
|  |  | (2,25+2,0)*2*3,51 |  |  |  | 29.835 | [14 empty] | VV | 2 | 2 | -1 | 0 | ROZPOCET
|  |  | -0,7*1,97 |  |  |  | -1.379 | [14 empty] | VV | 2 | 2 | -1 | 0 | ROZPOCET
|  |  | "103,3" | [18 empty] | VV | 2 | 1 | -1 | 0 | ROZPOCET
|  |  | (3,65+3,44)*2*3,51 |  |  |  | 49.772 | [14 empty] | VV | 2 | 2 | -1 | 0 | ROZPOCET
|  |  | -0,8*1,97+(1,11+2,02*2)*0,51 |  |  |  | 1.051 | [14 empty] | VV | 2 | 2 | -1 | 0 | ROZPOCET
|  |  | -2,1*1,65+(2,1+1,65*2)*0,4 |  |  |  | -1.305 | [14 empty] | VV | 2 | 2 | -1 | 0 | ROZPOCET
|  |  | "103,4" | [18 empty] | VV | 2 | 1 | -1 | 0 | ROZPOCET
|  |  | (3,32+5,59)*2*3,74 |  |  |  | 66.647 | [14 empty] | VV | 2 | 2 | -1 | 0 | ROZPOCET
|  |  | -0,8*1,97*2+(1,11+2,02*2)*0,51 |  |  |  | -0.526 | [14 empty] | VV | 2 | 2 | -1 | 0 | ROZPOCET
|  |  | -2,1*1,65+(2,1+1,65*2)*0,51 |  |  |  | -0.711 | [14 empty] | VV | 2 | 2 | -1 | 0 | ROZPOCET
|  |  | "104,1" | [18 empty] | VV | 2 | 1 | -1 | 0 | ROZPOCET
|  |  | (3,22+2,0)*2*3,74 |  |  |  | 39.046 | [14 empty] | VV | 2 | 2 | -1 | 0 | ROZPOCET
|  |  | -0,8*1,97*2 |  |  |  | -3.152 | [14 empty] | VV | 2 | 2 | -1 | 0 | ROZPOCET
|  |  | 0,7*1,97 |  |  |  | 1.379 | [14 empty] | VV | 2 | 2 | -1 | 0 | ROZPOCET
|  |  | "104,2" | [18 empty] | VV | 2 | 1 | -1 | 0 | ROZPOCET
|  |  | (2,2+2,0)*2*3,74 |  |  |  | 31.416 | [14 empty] | VV | 2 | 2 | -1 | 0 | ROZPOCET
|  |  | -0,7*1,97 |  |  |  | -1.379 | [14 empty] | VV | 2 | 2 | -1 | 0 | ROZPOCET
|  |  | "104,3" | [18 empty] | VV | 2 | 1 | -1 | 0 | ROZPOCET
|  |  | (4,56+3,62)*2*3,74 |  |  |  | 61.186 | [14 empty] | VV | 2 | 2 | -1 | 0 | ROZPOCET
|  |  | -0,8*1,97 |  |  |  | -1.576 | [14 empty] | VV | 2 | 2 | -1 | 0 | ROZPOCET
|  |  | -2,1*1,65+(2,1+1,65*2)*0,4 |  |  |  | -1.305 | [14 empty] | VV | 2 | 2 | -1 | 0 | ROZPOCET
|  |  | (1,3+2,1*2)*0,15 |  |  |  | 0.825 | [14 empty] | VV | 2 | 2 | -1 | 0 | ROZPOCET
|  |  | "106" | [18 empty] | VV | 2 | 1 | -1 | 0 | ROZPOCET
|  |  | (2,175+3,6)*2*(4,3+3,2)/2 |  |  |  | 43.313 | [14 empty] | VV | 2 | 2 | -1 | 0 | ROZPOCET
|  |  | -1,0*0,7*3+(1,0+0,7*2)*0,2*3 |  |  |  | -0.66 | [14 empty] | VV | 2 | 2 | -1 | 0 | ROZPOCET
|  |  | -0,8*1,97+(0,9+2,02*2)*0,2 |  |  |  | -0.588 | [14 empty] | VV | 2 | 2 | -1 | 0 | ROZPOCET
|  |  | "107" | [18 empty] | VV | 2 | 1 | -1 | 0 | ROZPOCET
|  |  | (3,64+5,46)*2*2,4 |  |  |  | 43.68 | [14 empty] | VV | 2 | 2 | -1 | 0 | ROZPOCET
|  |  | -0,9*1,7 |  |  |  | -1.53 | [14 empty] | VV | 2 | 2 | -1 | 0 | ROZPOCET
|  |  | -1,12*1,0+(1,12+1,0*2)*0,4 |  |  |  | 0.128 | [14 empty] | VV | 2 | 2 | -1 | 0 | ROZPOCET
|  |  | -1,15*1,0+(1,15+1,0*2)*0,4 |  |  |  | 0.11 | [14 empty] | VV | 2 | 2 | -1 | 0 | ROZPOCET
|  |  | "108" | [18 empty] | VV | 2 | 1 | -1 | 0 | ROZPOCET
|  |  | (5,57+4,25)*2*3,50 |  |  |  | 68.74 | [14 empty] | VV | 2 | 2 | -1 | 0 | ROZPOCET
|  |  | -1,5*2,4+(1,5+2,4*2)*0,4 |  |  |  | -1.08 | [14 empty] | VV | 2 | 2 | -1 | 0 | ROZPOCET
|  |  | -0,8*1,0+(0,8+1,0*2)*0,4 |  |  |  | 0.32 | [14 empty] | VV | 2 | 2 | -1 | 0 | ROZPOCET
|  |  | -1,0*1,7+(1,0+1,7*2)*0,61 |  |  |  | 0.984 | [14 empty] | VV | 2 | 2 | -1 | 0 | ROZPOCET
|  |  | -1,05*2,3+(1,05+2,3*2)*0,23 |  |  |  | -1.116 | [14 empty] | VV | 2 | 2 | -1 | 0 | ROZPOCET
|  |  | -1,0*2,1 |  |  |  | -2.1 | [14 empty] | VV | 2 | 2 | -1 | 0 | ROZPOCET
|  |  | "109" | [18 empty] | VV | 2 | 1 | -1 | 0 | ROZPOCET
|  |  | (2,28+1,23)*2*3,58 |  |  |  | 25.132 | [14 empty] | VV | 2 | 2 | -1 | 0 | ROZPOCET
|  |  | -0,7*2,0 |  |  |  | -1.4 | [14 empty] | VV | 2 | 2 | -1 | 0 | ROZPOCET
|  |  | "110" | [18 empty] | VV | 2 | 1 | -1 | 0 | ROZPOCET
|  |  | (3,47+3,7)*2*3,58 |  |  |  | 51.337 | [14 empty] | VV | 2 | 2 | -1 | 0 | ROZPOCET
|  |  | (1,8+0,9)*2*3,58 |  |  |  | 19.332 | [14 empty] | VV | 2 | 2 | -1 | 0 | ROZPOCET
|  |  | -0,8*1,97*3 |  |  |  | -4.728 | [14 empty] | VV | 2 | 2 | -1 | 0 | ROZPOCET
|  |  | (0,9+2,1*2)*0,9 |  |  |  | 4.59 | [14 empty] | VV | 2 | 2 | -1 | 0 | ROZPOCET
|  |  | -1,0*2,2+(1,0+2,1*2)*0,3 |  |  |  | -0.64 | [14 empty] | VV | 2 | 2 | -1 | 0 | ROZPOCET
|  |  | "111" | [18 empty] | VV | 2 | 1 | -1 | 0 | ROZPOCET
|  |  | ((5,61+5,113)/2+2,4)*2*(4,0+2,5)/2 |  |  |  | 50.45 | [14 empty] | VV | 2 | 2 | -1 | 0 | ROZPOCET
|  |  | -1,3*2,0+(1,3+2,0*2)*0,2 |  |  |  | -1.54 | [14 empty] | VV | 2 | 2 | -1 | 0 | ROZPOCET
|  |  | "112" | [18 empty] | VV | 2 | 1 | -1 | 0 | ROZPOCET
|  |  | (1,2+2,4)*2*(4,0+2,5)/2 |  |  |  | 23.4 | [14 empty] | VV | 2 | 2 | -1 | 0 | ROZPOCET
|  |  | -2,0*2,0+2,0*3*0,3 |  |  |  | -2.2 | [14 empty] | VV | 2 | 2 | -1 | 0 | ROZPOCET
|  |  | "2np" | [18 empty] | VV | 2 | 1 | -1 | 0 | ROZPOCET
|  |  | "byt1 a 2" | [18 empty] | VV | 2 | 1 | -1 | 0 | ROZPOCET
|  |  | (2,25+1,85)*3,05 |  |  |  | 12.505 | [14 empty] | VV | 2 | 2 | -1 | 0 | ROZPOCET
|  |  | -1,15*1,65*2+(1,15+1,65*2)*0,35*2 |  |  |  | -0.68 | [14 empty] | VV | 2 | 2 | -1 | 0 | ROZPOCET
|  |  | 2,47*1,5*2+(2,45+1,1)/2*1,450*2 |  |  |  | 12.558 | [14 empty] | VV | 2 | 2 | -1 | 0 | ROZPOCET
|  |  | 2,45*1,5*2+(2,45+1,1)/2*1,450*2 |  |  |  | 12.498 | [14 empty] | VV | 2 | 2 | -1 | 0 | ROZPOCET
|  |  | -0,8*1,97*2 |  |  |  | -3.152 | [14 empty] | VV | 2 | 2 | -1 | 0 | ROZPOCET
|  |  | (1,9+0,1+2,48+0,15+2,1+0,1+0,9)*3,05*2 |  |  |  | 47.153 | [14 empty] | VV | 2 | 2 | -1 | 0 | ROZPOCET
|  |  | -1,6*2,95 |  |  |  | -4.72 | [14 empty] | VV | 2 | 2 | -1 | 0 | ROZPOCET
|  |  | -0,8*1,97 |  |  |  | -1.576 | [14 empty] | VV | 2 | 2 | -1 | 0 | ROZPOCET
|  |  | -0,7*1,97*2 |  |  |  | -2.758 | [14 empty] | VV | 2 | 2 | -1 | 0 | ROZPOCET
|  |  | 5,25*3,05*2-0,8*1,97*2 |  |  |  | 28.873 | [14 empty] | VV | 2 | 2 | -1 | 0 | ROZPOCET
|  |  | (4,66+3,65)*2*3,05 |  |  |  | 50.691 | [14 empty] | VV | 2 | 2 | -1 | 0 | ROZPOCET
|  |  | -2,1*1,55+(2,1+1,55*2)*0,3 |  |  |  | -1.695 | [14 empty] | VV | 2 | 2 | -1 | 0 | ROZPOCET
|  |  | -0,8*1,97+(1,0+2,07*2)*0,4 |  |  |  | 0.48 | [14 empty] | VV | 2 | 2 | -1 | 0 | ROZPOCET
|  |  | (0,9+2,1*2)*0,5 |  |  |  | 2.55 | [14 empty] | VV | 2 | 2 | -1 | 0 | ROZPOCET
|  |  | (0,7+2,1*2)*0,3 |  |  |  | 1.47 | [14 empty] | VV | 2 | 2 | -1 | 0 | ROZPOCET
|  |  | "byt3 a 4" | [18 empty] | VV | 2 | 1 | -1 | 0 | ROZPOCET
|  |  | 4,1*3,05*2 |  |  |  | 25.01 | [14 empty] | VV | 2 | 2 | -1 | 0 | ROZPOCET
|  |  | 2,47*1,5*2+(2,45+1,1)/2*1,450 |  |  |  | 9.984 | [14 empty] | VV | 2 | 2 | -1 | 0 | ROZPOCET
|  |  | 2,45*1,5*2+(2,45+1,1)/2*1,450*2 |  |  |  | 12.498 | [14 empty] | VV | 2 | 2 | -1 | 0 | ROZPOCET
|  |  | -1,15*1,65*2+(1,15+1,65*2)*0,35*2 |  |  |  | -0.68 | [14 empty] | VV | 2 | 2 | -1 | 0 | ROZPOCET
|  |  | -0,8*1,97+(0,9+2,02*2)*0,3 |  |  |  | -0.094 | [14 empty] | VV | 2 | 2 | -1 | 0 | ROZPOCET
|  |  | "m2,05-2,07" | [18 empty] | VV | 2 | 1 | -1 | 0 | ROZPOCET
|  |  | (3,65+0,5+1,6+4,0)*2*3,05 |  |  |  | 59.475 | [14 empty] | VV | 2 | 2 | -1 | 0 | ROZPOCET
|  |  | 1,6*2,85*2 |  |  |  | 9.12 | [14 empty] | VV | 2 | 2 | -1 | 0 | ROZPOCET
|  |  | -0,8*1,97*6+(0,9+2,02*2)*0,15 |  |  |  | -8.715 | [14 empty] | VV | 2 | 2 | -1 | 0 | ROZPOCET
|  |  | "-obklady"-116,16 |  |  |  | -116.16 | [14 empty] | VV | 2 | 2 | -1 | 0 | ROZPOCET
|  |  | Součet |  |  |  | 1079.414 | [14 empty] | VV | 2 | 4 | -1 | 1 | ROZPOCET
48 | K | 612331121 | Cementová omítka hladká jednovrstvá vnitřních stěn nanášená ručně |  |  | m2 | 116.16 | 0 |  | 0 |  |  |  | základní |  | 0 | 0.021 | 2.4394 | 0 | 0 | 4 | K | 2 |  |  |  | ROZPOCET | 0 | 0 | 0 | 0 | 0 | 1 | 0 | 4 | 1453958432
|  |  | "1,01,2" | [18 empty] | VV | 2 | 1 | -1 | 0 | ROZPOCET
|  |  | (2,0+1,95)*2*2,00 |  |  |  | 15.8 | [14 empty] | VV | 2 | 2 | -1 | 0 | ROZPOCET
|  |  | -0,7*1,97 |  |  |  | -1.379 | [14 empty] | VV | 2 | 2 | -1 | 0 | ROZPOCET
|  |  | "m101,3" | [18 empty] | VV | 2 | 1 | -1 | 0 | ROZPOCET
|  |  | (2,05+1,95)*0,6 |  |  |  | 2.4 | [14 empty] | VV | 2 | 2 | -1 | 0 | ROZPOCET
|  |  | "m102,2" | [18 empty] | VV | 2 | 1 | -1 | 0 | ROZPOCET
|  |  | (1,65+2,5+0,6)*0,6 |  |  |  | 2.85 | [14 empty] | VV | 2 | 2 | -1 | 0 | ROZPOCET
|  |  | "102,3" | [18 empty] | VV | 2 | 1 | -1 | 0 | ROZPOCET
|  |  | (0,9+1,8)*2*2, |  |  |  | 10.8 | [14 empty] | VV | 2 | 2 | -1 | 0 | ROZPOCET
|  |  | -0,7*1,97 |  |  |  | -1.379 | [14 empty] | VV | 2 | 2 | -1 | 0 | ROZPOCET
|  |  | "102,4" | [18 empty] | VV | 2 | 1 | -1 | 0 | ROZPOCET
|  |  | (2,77+1,8)*2*2,0 |  |  |  | 18.28 | [14 empty] | VV | 2 | 2 | -1 | 0 | ROZPOCET
|  |  | -0,7*1,97*2 |  |  |  | -2.758 | [14 empty] | VV | 2 | 2 | -1 | 0 | ROZPOCET
|  |  | -0,8*0,95+0,4*2*0,95 |  |  |  | 0 | [14 empty] | VV | 2 | 2 | -1 | 0 | ROZPOCET
|  |  | "103,2" | [18 empty] | VV | 2 | 1 | -1 | 0 | ROZPOCET
|  |  | (2,25+2,0)*2*2,0 |  |  |  | 17 | [14 empty] | VV | 2 | 2 | -1 | 0 | ROZPOCET
|  |  | -0,7*1,97 |  |  |  | -1.379 | [14 empty] | VV | 2 | 2 | -1 | 0 | ROZPOCET
|  |  | "m103,4" | [18 empty] | VV | 2 | 1 | -1 | 0 | ROZPOCET
|  |  | (3,32+0,6*2)*0,6 |  |  |  | 2.712 | [14 empty] | VV | 2 | 2 | -1 | 0 | ROZPOCET
|  |  | "104,2" | [18 empty] | VV | 2 | 1 | -1 | 0 | ROZPOCET
|  |  | (2,2+2,0)*2*2,0 |  |  |  | 16.8 | [14 empty] | VV | 2 | 2 | -1 | 0 | ROZPOCET
|  |  | -0,7*1,97 |  |  |  | -1.379 | [14 empty] | VV | 2 | 2 | -1 | 0 | ROZPOCET
|  |  | "104,3" | [18 empty] | VV | 2 | 1 | -1 | 0 | ROZPOCET
|  |  | 2,4*0,6 |  |  |  | 1.44 | [14 empty] | VV | 2 | 2 | -1 | 0 | ROZPOCET
|  |  | "109" | [18 empty] | VV | 2 | 1 | -1 | 0 | ROZPOCET
|  |  | (2,28+1,23)*2*2,0 |  |  |  | 14.04 | [14 empty] | VV | 2 | 2 | -1 | 0 | ROZPOCET
|  |  | -0,7*1,97 |  |  |  | -1.379 | [14 empty] | VV | 2 | 2 | -1 | 0 | ROZPOCET
|  |  | "m201,2" | [18 empty] | VV | 2 | 1 | -1 | 0 | ROZPOCET
|  |  | (2,55+0,6)*0,6 |  |  |  | 1.89 | [14 empty] | VV | 2 | 2 | -1 | 0 | ROZPOCET
|  |  | "m201,4" | [18 empty] | VV | 2 | 1 | -1 | 0 | ROZPOCET
|  |  | (0,9+2,45)*2,0 |  |  |  | 6.7 | [14 empty] | VV | 2 | 2 | -1 | 0 | ROZPOCET
|  |  | "201,5" | [18 empty] | VV | 2 | 1 | -1 | 0 | ROZPOCET
|  |  | 2,1*2,0 |  |  |  | 4.2 | [14 empty] | VV | 2 | 2 | -1 | 0 | ROZPOCET
|  |  | -0,7*1,97 |  |  |  | -1.379 | [14 empty] | VV | 2 | 2 | -1 | 0 | ROZPOCET
|  |  | "m202,2" | [18 empty] | VV | 2 | 1 | -1 | 0 | ROZPOCET
|  |  | 2,48*2,0 |  |  |  | 4.96 | [14 empty] | VV | 2 | 2 | -1 | 0 | ROZPOCET
|  |  | "m202,3" | [18 empty] | VV | 2 | 1 | -1 | 0 | ROZPOCET
|  |  | (2,0+0,6)*0,6 |  |  |  | 1.56 | [14 empty] | VV | 2 | 2 | -1 | 0 | ROZPOCET
|  |  | "203,2" | [18 empty] | VV | 2 | 1 | -1 | 0 | ROZPOCET
|  |  | 1,9*2,0+0,5*2,0 |  |  |  | 4.8 | [14 empty] | VV | 2 | 2 | -1 | 0 | ROZPOCET
|  |  | "m203,3" | [18 empty] | VV | 2 | 1 | -1 | 0 | ROZPOCET
|  |  | 1,6*0,60 |  |  |  | 0.96 | [14 empty] | VV | 2 | 2 | -1 | 0 | ROZPOCET
|  |  | Součet |  |  |  | 116.16 | [14 empty] | VV | 2 | 4 | -1 | 1 | ROZPOCET
49 | K | 612821002 | Vnitřní sanační štuková omítka pro vlhké zdivo prováděná ručně |  |  | m2 | 61.336 | 0 |  | 0 |  |  |  | základní |  | 0 | 0.0425 | 2.6068 | 0 | 0 | 4 | K | 2 |  |  |  | ROZPOCET | 0 | 0 | 0 | 0 | 0 | 1 | 0 | 4 | -18309489
|  |  | "suterén" | [18 empty] | VV | 2 | 1 | -1 | 0 | ROZPOCET
|  |  | (3,44+5,48)*2*2,15 |  |  |  | 38.356 | [14 empty] | VV | 2 | 2 | -1 | 0 | ROZPOCET
|  |  | 2,22*2*1,15 |  |  |  | 5.106 | [14 empty] | VV | 2 | 2 | -1 | 0 | ROZPOCET
|  |  | (1,11+2,1*2)*0,85 |  |  |  | 4.514 | [14 empty] | VV | 2 | 2 | -1 | 0 | ROZPOCET
|  |  | ((2,31+1,03)*2*2,0) |  |  |  | 13.36 | [14 empty] | VV | 2 | 2 | -1 | 0 | ROZPOCET
|  |  | Součet |  |  |  | 61.336 | [14 empty] | VV | 2 | 4 | -1 | 1 | ROZPOCET
50 | K | 622121101 | Zatření spár cementovou maltou vnějších stěn z cihel |  |  | m2 | 246.296 | 0 |  | 0 |  |  |  | základní |  | 0 | 0.0024 | 0.59111 | 0 | 0 | 4 | K | 2 |  |  |  | ROZPOCET | 0 | 0 | 0 | 0 | 0 | 1 | 0 | 4 | 1154937747
|  |  | "pohled severní" | [18 empty] | VV | 2 | 1 | -1 | 0 | ROZPOCET
|  |  | 21,69*4,4 |  |  |  | 95.436 | [14 empty] | VV | 2 | 2 | -1 | 0 | ROZPOCET
|  |  | 3,65*3,5 |  |  |  | 12.775 | [14 empty] | VV | 2 | 2 | -1 | 0 | ROZPOCET
|  |  | -2,1*1,65*5 |  |  |  | -17.325 | [14 empty] | VV | 2 | 2 | -1 | 0 | ROZPOCET
|  |  | -2,1*1,55 |  |  |  | -3.255 | [14 empty] | VV | 2 | 2 | -1 | 0 | ROZPOCET
|  |  | (2,1+1,65*2)*0,25*5 |  |  |  | 6.75 | [14 empty] | VV | 2 | 2 | -1 | 0 | ROZPOCET
|  |  | (2,1+1,55*2)*0,25 |  |  |  | 1.3 | [14 empty] | VV | 2 | 2 | -1 | 0 | ROZPOCET
|  |  | "pohled západní" | [18 empty] | VV | 2 | 1 | -1 | 0 | ROZPOCET
|  |  | 1,1*1,1/1 |  |  |  | 1.21 | [14 empty] | VV | 2 | 2 | -1 | 0 | ROZPOCET
|  |  | "pohled jižní" | [18 empty] | VV | 2 | 1 | -1 | 0 | ROZPOCET
|  |  | (3,05+14,2)*4,4 |  |  |  | 75.9 | [14 empty] | VV | 2 | 2 | -1 | 0 | ROZPOCET
|  |  | -1,12*1,0 |  |  |  | -1.12 | [14 empty] | VV | 2 | 2 | -1 | 0 | ROZPOCET
|  |  | -0,8*1,0 |  |  |  | -0.8 | [14 empty] | VV | 2 | 2 | -1 | 0 | ROZPOCET
|  |  | -1,05*2,4 |  |  |  | -2.52 | [14 empty] | VV | 2 | 2 | -1 | 0 | ROZPOCET
|  |  | -1,2*1,8*2 |  |  |  | -4.32 | [14 empty] | VV | 2 | 2 | -1 | 0 | ROZPOCET
|  |  | (1,12+1,0*2)*0,25 |  |  |  | 0.78 | [14 empty] | VV | 2 | 2 | -1 | 0 | ROZPOCET
|  |  | (0,8+1,0*2)*0,25 |  |  |  | 0.7 | [14 empty] | VV | 2 | 2 | -1 | 0 | ROZPOCET
|  |  | (1,2+1,8*2)*0,25 |  |  |  | 1.2 | [14 empty] | VV | 2 | 2 | -1 | 0 | ROZPOCET
|  |  | "pohled východní" | [18 empty] | VV | 2 | 1 | -1 | 0 | ROZPOCET
|  |  | 12,5*4,6 |  |  |  | 57.5 | [14 empty] | VV | 2 | 2 | -1 | 0 | ROZPOCET
|  |  | (12,5+3,2)/2*4,4 |  |  |  | 34.54 | [14 empty] | VV | 2 | 2 | -1 | 0 | ROZPOCET
|  |  | 1,1*1,1/2 |  |  |  | 0.605 | [14 empty] | VV | 2 | 2 | -1 | 0 | ROZPOCET
|  |  | -3,2*3,2 |  |  |  | -10.24 | [14 empty] | VV | 2 | 2 | -1 | 0 | ROZPOCET
|  |  | -1,2*1,75 |  |  |  | -2.1 | [14 empty] | VV | 2 | 2 | -1 | 0 | ROZPOCET
|  |  | -0,8*1,75 |  |  |  | -1.4 | [14 empty] | VV | 2 | 2 | -1 | 0 | ROZPOCET
|  |  | -1,15*1,65*2 |  |  |  | -3.795 | [14 empty] | VV | 2 | 2 | -1 | 0 | ROZPOCET
|  |  | (1,2+1,75*2)*0,25 |  |  |  | 1.175 | [14 empty] | VV | 2 | 2 | -1 | 0 | ROZPOCET
|  |  | (0,8+1,75*2)*0,25 |  |  |  | 1.075 | [14 empty] | VV | 2 | 2 | -1 | 0 | ROZPOCET
|  |  | (1,15+1,65*2)*0,25*2 |  |  |  | 2.225 | [14 empty] | VV | 2 | 2 | -1 | 0 | ROZPOCET
|  |  | Součet |  |  |  | 246.296 | [14 empty] | VV | 2 | 4 | -1 | 1 | ROZPOCET
51 | K | 622142001 | Potažení vnějších stěn sklovláknitým pletivem vtlačeným do tenkovrstvé hmoty |  |  | m2 | 57.797 | 0 |  | 0 |  |  |  | základní |  | 0 | 0.00489 | 0.28263 | 0 | 0 | 4 | K | 2 |  |  |  | ROZPOCET | 0 | 0 | 0 | 0 | 0 | 1 | 0 | 4 | 576868779
|  |  | "sokl-druhá vrstva"57,797 |  |  |  | 57.797 | [14 empty] | VV | 2 | 2 | -1 | 0 | ROZPOCET
|  |  | Součet |  |  |  | 57.797 | [14 empty] | VV | 2 | 4 | -1 | 1 | ROZPOCET
52 | K | 622211011 | Montáž kontaktního zateplení vnějších stěn z polystyrénových desek tl do 80 mm |  |  | m2 | 56.867 | 0 |  | 0 |  |  |  | základní |  | 0 | 0.00825 | 0.46915 | 0 | 0 | 4 | K | 2 |  |  |  | ROZPOCET | 0 | 0 | 0 | 0 | 0 | 1 | 0 | 4 | -130228124
|  |  | "pohled severní" | [18 empty] | VV | 2 | 1 | -1 | 0 | ROZPOCET
|  |  | 21,69*1,28 |  |  |  | 27.763 | [14 empty] | VV | 2 | 2 | -1 | 0 | ROZPOCET
|  |  | "pohled jižní" | [18 empty] | VV | 2 | 1 | -1 | 0 | ROZPOCET
|  |  | (3,05+14,2)*1,08 |  |  |  | 18.63 | [14 empty] | VV | 2 | 2 | -1 | 0 | ROZPOCET
|  |  | -1,5*0,5 |  |  |  | -0.75 | [14 empty] | VV | 2 | 2 | -1 | 0 | ROZPOCET
|  |  | 0,25*2*0,5 |  |  |  | 0.25 | [14 empty] | VV | 2 | 2 | -1 | 0 | ROZPOCET
|  |  | "pohled východní" | [18 empty] | VV | 2 | 1 | -1 | 0 | ROZPOCET
|  |  | (12,5-3,2)*1,18 |  |  |  | 10.974 | [14 empty] | VV | 2 | 2 | -1 | 0 | ROZPOCET
|  |  | Součet |  |  |  | 56.867 | [14 empty] | VV | 2 | 4 | -1 | 1 | ROZPOCET
53 | M | 283764210 | deska z extrudovaného polystyrénu XPS 80 mm |  |  | m2 | 58.004 | 0 |  | 0 |  |  |  | základní |  | 0 | 0.0024 | 0.13921 | 0 | 0 | 8 | M | 2 |  |  |  | ROZPOCET | 0 | 0 | 0 | 0 | 0 | 1 | 0 | 4 | 425918109
|  |  | 56,867*1,02 |  |  |  | 58.004 | [14 empty] | VV | 2 | 2 | -1 | 1 | ROZPOCET
54 | K | 622211021 | Montáž kontaktního zateplení vnějších stěn z polystyrénových desek tl do 120 mm |  |  | m2 | 173.652 | 0 |  | 0 |  |  |  | základní |  | 0 | 0.00832 | 1.4448 | 0 | 0 | 4 | K | 2 |  |  |  | ROZPOCET | 0 | 0 | 0 | 0 | 0 | 1 | 0 | 4 | 933183869
|  |  | "pohled severní" | [18 empty] | VV | 2 | 1 | -1 | 0 | ROZPOCET
|  |  | 21,69*(4,4-0,78) |  |  |  | 78.518 | [14 empty] | VV | 2 | 2 | -1 | 0 | ROZPOCET
|  |  | 3,65*3,5 |  |  |  | 12.775 | [14 empty] | VV | 2 | 2 | -1 | 0 | ROZPOCET
|  |  | -2,1*1,65*5 |  |  |  | -17.325 | [14 empty] | VV | 2 | 2 | -1 | 0 | ROZPOCET
|  |  | -2,1*1,55 |  |  |  | -3.255 | [14 empty] | VV | 2 | 2 | -1 | 0 | ROZPOCET
|  |  | "pohled západní" | [18 empty] | VV | 2 | 1 | -1 | 0 | ROZPOCET
|  |  | 1,1*1,1/1 |  |  |  | 1.21 | [14 empty] | VV | 2 | 2 | -1 | 0 | ROZPOCET
|  |  | "pohled jižní" | [18 empty] | VV | 2 | 1 | -1 | 0 | ROZPOCET
|  |  | (3,05+14,2)*(4,2-0,58) |  |  |  | 62.445 | [14 empty] | VV | 2 | 2 | -1 | 0 | ROZPOCET
|  |  | -1,12*1,0 |  |  |  | -1.12 | [14 empty] | VV | 2 | 2 | -1 | 0 | ROZPOCET
|  |  | -0,8*1,0 |  |  |  | -0.8 | [14 empty] | VV | 2 | 2 | -1 | 0 | ROZPOCET
|  |  | -1,5*1,9 |  |  |  | -2.85 | [14 empty] | VV | 2 | 2 | -1 | 0 | ROZPOCET
|  |  | -1,2*1,8*2 |  |  |  | -4.32 | [14 empty] | VV | 2 | 2 | -1 | 0 | ROZPOCET
|  |  | "pohled východní" | [18 empty] | VV | 2 | 1 | -1 | 0 | ROZPOCET
|  |  | 12,5*(4,5-0,68) |  |  |  | 47.75 | [14 empty] | VV | 2 | 2 | -1 | 0 | ROZPOCET
|  |  | (12,5+3,2)/2*4,4 |  |  |  | 34.54 | [14 empty] | VV | 2 | 2 | -1 | 0 | ROZPOCET
|  |  | 1,1*1,1/2 |  |  |  | 0.605 | [14 empty] | VV | 2 | 2 | -1 | 0 | ROZPOCET
|  |  | -3,2*3,2 |  |  |  | -10.24 | [14 empty] | VV | 2 | 2 | -1 | 0 | ROZPOCET
|  |  | -1,2*1,75 |  |  |  | -2.1 | [14 empty] | VV | 2 | 2 | -1 | 0 | ROZPOCET
|  |  | -0,8*1,75 |  |  |  | -1.4 | [14 empty] | VV | 2 | 2 | -1 | 0 | ROZPOCET
|  |  | -1,15*1,65*2 |  |  |  | -3.795 | [14 empty] | VV | 2 | 2 | -1 | 0 | ROZPOCET
|  |  | "m1,06" | [18 empty] | VV | 2 | 1 | -1 | 0 | ROZPOCET
|  |  | 3,6*3,2 |  |  |  | 11.52 | [14 empty] | VV | 2 | 2 | -1 | 0 | ROZPOCET
|  |  | "!m1,11" | [18 empty] | VV | 2 | 1 | -1 | 0 | ROZPOCET
|  |  | 2,5*3,2 |  |  |  | 8 | [14 empty] | VV | 2 | 2 | -1 | 0 | ROZPOCET
|  |  | "minerální vlna"-36,506 |  |  |  | -36.506 | [14 empty] | VV | 2 | 2 | -1 | 0 | ROZPOCET
|  |  | Součet |  |  |  | 173.652 | [14 empty] | VV | 2 | 4 | -1 | 1 | ROZPOCET
55 | M | 283760370 | deska fasádní polystyrénová šedá1000 x 500 x 100 mm |  |  | m2 | 214.361 | 0 |  | 0 |  |  |  | základní |  | 0 | 0.0015 | 0.32154 | 0 | 0 | 8 | M | 2 |  |  |  | ROZPOCET | 0 | 0 | 0 | 0 | 0 | 1 | 0 | 4 | -1983131312
|  |  | 210,158*1,02 |  |  |  | 214.361 | [14 empty] | VV | 2 | 2 | -1 | 1 | ROZPOCET
56 | K | 622212051 | Montáž kontaktního zateplení vnějšího ostění hl. špalety do 400 mm z polystyrenu tl do 40 mm |  |  | m | 91.99 | 0 |  | 0 |  |  |  | základní |  | 0 | 0.00331 | 0.30449 | 0 | 0 | 4 | K | 2 |  |  |  | ROZPOCET | 0 | 0 | 0 | 0 | 0 | 1 | 0 | 4 | -135227475
|  |  | (2,1+1,65*2)*5 |  |  |  | 27 | [14 empty] | VV | 2 | 2 | -1 | 0 | ROZPOCET
|  |  | (2,1+1,55*2) |  |  |  | 5.2 | [14 empty] | VV | 2 | 2 | -1 | 0 | ROZPOCET
|  |  | (1,12+1,0*2) |  |  |  | 3.12 | [14 empty] | VV | 2 | 2 | -1 | 0 | ROZPOCET
|  |  | (0,8+1,0*2) |  |  |  | 2.8 | [14 empty] | VV | 2 | 2 | -1 | 0 | ROZPOCET
|  |  | (1,5+2,4*2) |  |  |  | 6.3 | [14 empty] | VV | 2 | 2 | -1 | 0 | ROZPOCET
|  |  | (1,2+1,8*2)*2 |  |  |  | 9.6 | [14 empty] | VV | 2 | 2 | -1 | 0 | ROZPOCET
|  |  | (1,2+1,75*2) |  |  |  | 4.7 | [14 empty] | VV | 2 | 2 | -1 | 0 | ROZPOCET
|  |  | (0,8+1,75*2) |  |  |  | 4.3 | [14 empty] | VV | 2 | 2 | -1 | 0 | ROZPOCET
|  |  | (1,15+1,65*2)*2 |  |  |  | 8.9 | [14 empty] | VV | 2 | 2 | -1 | 0 | ROZPOCET
|  |  | "parapety" | [18 empty] | VV | 2 | 1 | -1 | 0 | ROZPOCET
|  |  | 2,1*5+2,1+1,12+0,8+1,2*2+1,2+0,8+1,15 |  |  |  | 20.07 | [14 empty] | VV | 2 | 2 | -1 | 0 | ROZPOCET
|  |  | Součet |  |  |  | 91.99 | [14 empty] | VV | 2 | 4 | -1 | 1 | ROZPOCET
57 | M | 283760310 | deska fasádní polystyrénová šedá 1000 x 500 x 30 mm |  |  | m2 | 23.751 | 0 |  | 0 |  |  |  | základní |  | 0 | 0.00045 | 0.010688 | 0 | 0 | 8 | M | 2 |  |  |  | ROZPOCET | 0 | 0 | 0 | 0 | 0 | 1 | 0 | 4 | 549383160
|  |  | (2,1+1,65*2)*0,25*5 |  |  |  | 6.75 | [14 empty] | VV | 2 | 2 | -1 | 0 | ROZPOCET
|  |  | (2,1+1,55*2)*0,25 |  |  |  | 1.3 | [14 empty] | VV | 2 | 2 | -1 | 0 | ROZPOCET
|  |  | (1,12+1,0*2)*0,25 |  |  |  | 0.78 | [14 empty] | VV | 2 | 2 | -1 | 0 | ROZPOCET
|  |  | (0,8+1,0*2)*0,25 |  |  |  | 0.7 | [14 empty] | VV | 2 | 2 | -1 | 0 | ROZPOCET
|  |  | (1,2+1,8*2)*0,25*2 |  |  |  | 2.4 | [14 empty] | VV | 2 | 2 | -1 | 0 | ROZPOCET
|  |  | (1,5+2,4*2)*0,25 |  |  |  | 1.575 | [14 empty] | VV | 2 | 2 | -1 | 0 | ROZPOCET
|  |  | (1,2+1,75*2)*0,25 |  |  |  | 1.175 | [14 empty] | VV | 2 | 2 | -1 | 0 | ROZPOCET
|  |  | (0,8+1,75*2)*0,25 |  |  |  | 1.075 | [14 empty] | VV | 2 | 2 | -1 | 0 | ROZPOCET
|  |  | (1,15+1,65*2)*0,25*2 |  |  |  | 2.225 | [14 empty] | VV | 2 | 2 | -1 | 0 | ROZPOCET
|  |  | "parapety" | [18 empty] | VV | 2 | 1 | -1 | 0 | ROZPOCET
|  |  | (2,1*5+2,1+1,12+0,8+1,2*2+1,2+0,8+1,15*2)*0,25 |  |  |  | 5.305 | [14 empty] | VV | 2 | 2 | -1 | 0 | ROZPOCET
|  |  | Mezisoučet |  |  |  | 23.285 | [14 empty] | VV | 2 | 3 | -1 | 0 | ROZPOCET
|  |  | -23,285 |  |  |  | -23.285 | [14 empty] | VV | 2 | 2 | -1 | 0 | ROZPOCET
|  |  | 23,285*1,02 |  |  |  | 23.751 | [14 empty] | VV | 2 | 2 | -1 | 0 | ROZPOCET
|  |  | Součet |  |  |  | 23.751 | [14 empty] | VV | 2 | 4 | -1 | 1 | ROZPOCET
58 | K | 622221021 | Montáž kontaktního zateplení vnějších stěn z minerální vlny s podélnou orientací vláken tl do 120 mm |  |  | m2 | 36.506 | 0 |  | 0 |  |  |  | základní |  | 0 | 0.00938 | 0.34243 | 0 | 0 | 4 | K | 2 |  |  |  | ROZPOCET | 0 | 0 | 0 | 0 | 0 | 1 | 0 | 4 | -1375741273
|  |  | "pohled severní" | [18 empty] | VV | 2 | 1 | -1 | 0 | ROZPOCET
|  |  | 21,69*0,9 |  |  |  | 19.521 | [14 empty] | VV | 2 | 2 | -1 | 0 | ROZPOCET
|  |  | -2,1*0,4*5 |  |  |  | -4.2 | [14 empty] | VV | 2 | 2 | -1 | 0 | ROZPOCET
|  |  | "pohled jižní" | [18 empty] | VV | 2 | 1 | -1 | 0 | ROZPOCET
|  |  | (3,05+14,2)*0,9 |  |  |  | 15.525 | [14 empty] | VV | 2 | 2 | -1 | 0 | ROZPOCET
|  |  | -1,5*0,9 |  |  |  | -1.35 | [14 empty] | VV | 2 | 2 | -1 | 0 | ROZPOCET
|  |  | -1,2*0,4*2 |  |  |  | -0.96 | [14 empty] | VV | 2 | 2 | -1 | 0 | ROZPOCET
|  |  | "pohled východní" | [18 empty] | VV | 2 | 1 | -1 | 0 | ROZPOCET
|  |  | 12,5*0,9 |  |  |  | 11.25 | [14 empty] | VV | 2 | 2 | -1 | 0 | ROZPOCET
|  |  | -3,2*0,9 |  |  |  | -2.88 | [14 empty] | VV | 2 | 2 | -1 | 0 | ROZPOCET
|  |  | -1,2*0,2 |  |  |  | -0.24 | [14 empty] | VV | 2 | 2 | -1 | 0 | ROZPOCET
|  |  | -0,8*0,2 |  |  |  | -0.16 | [14 empty] | VV | 2 | 2 | -1 | 0 | ROZPOCET
|  |  | Součet |  |  |  | 36.506 | [14 empty] | VV | 2 | 4 | -1 | 1 | ROZPOCET
59 | M | 631515270 | deska minerální izolační TF tl. 100 mm |  |  | m2 | 37.981 | 0 |  | 0 |  |  |  | základní |  | 0 | 0.0135 | 0.51274 | 0 | 0 | 8 | M | 2 |  |  |  | ROZPOCET | 0 | 0 | 0 | 0 | 0 | 1 | 0 | 4 | -1588757078
|  |  | 36,506*1,02 |  |  |  | 37.236 | [14 empty] | VV | 2 | 2 | -1 | 1 | ROZPOCET
60 | K | 622251101 | Příplatek k cenám kontaktního zateplení stěn za použití tepelněizolačních zátek z polystyrenu |  |  | m2 | 253.804 | 0 |  | 0 |  |  |  | základní |  | 0 | 6e-05 | 0.015228 | 0 | 0 | 4 | K | 2 |  |  |  | ROZPOCET | 0 | 0 | 0 | 0 | 0 | 1 | 0 | 4 | 1088539724
|  |  | 56,867+210,158-36,506 |  |  |  | 230.519 | [14 empty] | VV | 2 | 2 | -1 | 0 | ROZPOCET
|  |  | 23,751/1,02 |  |  |  | 23.285 | [14 empty] | VV | 2 | 2 | -1 | 0 | ROZPOCET
|  |  | Součet |  |  |  | 253.804 | [14 empty] | VV | 2 | 4 | -1 | 1 | ROZPOCET
61 | K | 622251105 | Příplatek k cenám kontaktního zateplení stěn za použití tepelněizolačních zátek z minerální vlny |  |  | m2 | 36.506 | 0 |  | 0 |  |  |  | základní |  | 0 | 6e-05 | 0.0021904 | 0 | 0 | 4 | K | 2 |  |  |  | ROZPOCET | 0 | 0 | 0 | 0 | 0 | 1 | 0 | 4 | 1856424323
62 | K | 622252001 | Montáž zakládacích soklových lišt kontaktního zateplení |  |  | m | 47.49 | 0 |  | 0 |  |  |  | základní |  | 0 | 6e-05 | 0.0028494 | 0 | 0 | 4 | K | 2 |  |  |  | ROZPOCET | 0 | 0 | 0 | 0 | 0 | 1 | 0 | 4 | -1548649716
|  |  | "pohled severní" | [18 empty] | VV | 2 | 1 | -1 | 0 | ROZPOCET
|  |  | 21,69 |  |  |  | 21.69 | [14 empty] | VV | 2 | 2 | -1 | 0 | ROZPOCET
|  |  | "pohled jižní" | [18 empty] | VV | 2 | 1 | -1 | 0 | ROZPOCET
|  |  | (3,05+14,2) |  |  |  | 17.25 | [14 empty] | VV | 2 | 2 | -1 | 0 | ROZPOCET
|  |  | -1,5*0,5 |  |  |  | -0.75 | [14 empty] | VV | 2 | 2 | -1 | 0 | ROZPOCET
|  |  | "pohled východní" | [18 empty] | VV | 2 | 1 | -1 | 0 | ROZPOCET
|  |  | (12,5-3,2) |  |  |  | 9.3 | [14 empty] | VV | 2 | 2 | -1 | 0 | ROZPOCET
|  |  | Součet |  |  |  | 47.49 | [14 empty] | VV | 2 | 4 | -1 | 1 | ROZPOCET
63 | M | 590516470 | lišta soklová Al s okapničkou, zakládací U 10 cm, 0,95/200 cm |  |  | m | 52.358 | 0 |  | 0 |  |  |  | základní |  | 0 | 0.00032 | 0.016755 | 0 | 0 | 8 | M | 2 |  |  |  | ROZPOCET | 0 | 0 | 0 | 0 | 0 | 1 | 0 | 4 | 633935671
|  |  | 47,490*1,05 |  |  |  | 49.865 | [14 empty] | VV | 2 | 2 | -1 | 1 | ROZPOCET
64 | K | 622252002 | Montáž ostatních lišt kontaktního zateplení |  |  | m | 263.31 | 0 |  | 0 |  |  |  | základní |  | 0 | 0.00025 | 0.065827 | 0 | 0 | 4 | K | 2 |  |  |  | ROZPOCET | 0 | 0 | 0 | 0 | 0 | 1 | 0 | 4 | -1074939641
|  |  | "nadpraží Z" | [18 empty] | VV | 2 | 1 | -1 | 0 | ROZPOCET
|  |  | 2,1*6 |  |  |  | 12.6 | [14 empty] | VV | 2 | 2 | -1 | 0 | ROZPOCET
|  |  | 1,12 |  |  |  | 1.12 | [14 empty] | VV | 2 | 2 | -1 | 0 | ROZPOCET
|  |  | 0,8 |  |  |  | 0.8 | [14 empty] | VV | 2 | 2 | -1 | 0 | ROZPOCET
|  |  | 1,5 |  |  |  | 1.5 | [14 empty] | VV | 2 | 2 | -1 | 0 | ROZPOCET
|  |  | 1,2*3 |  |  |  | 3.6 | [14 empty] | VV | 2 | 2 | -1 | 0 | ROZPOCET
|  |  | 0,8 |  |  |  | 0.8 | [14 empty] | VV | 2 | 2 | -1 | 0 | ROZPOCET
|  |  | 1,15*2 |  |  |  | 2.3 | [14 empty] | VV | 2 | 2 | -1 | 0 | ROZPOCET
|  |  | "nadpraží N" | [18 empty] | VV | 2 | 1 | -1 | 0 | ROZPOCET
|  |  | 1,15*3 |  |  |  | 3.45 | [14 empty] | VV | 2 | 2 | -1 | 0 | ROZPOCET
|  |  | 0,7*3 |  |  |  | 2.1 | [14 empty] | VV | 2 | 2 | -1 | 0 | ROZPOCET
|  |  | 0,9 |  |  |  | 0.9 | [14 empty] | VV | 2 | 2 | -1 | 0 | ROZPOCET
|  |  | 1,1 |  |  |  | 1.1 | [14 empty] | VV | 2 | 2 | -1 | 0 | ROZPOCET
|  |  | 0,9 |  |  |  | 0.9 | [14 empty] | VV | 2 | 2 | -1 | 0 | ROZPOCET
|  |  | Mezisoučet |  |  |  | 31.17 | [14 empty] | VV | 2 | 3 | -1 | 0 | ROZPOCET
|  |  | "ostění Z" | [18 empty] | VV | 2 | 1 | -1 | 0 | ROZPOCET
|  |  | (1,65*2)*5 |  |  |  | 16.5 | [14 empty] | VV | 2 | 2 | -1 | 0 | ROZPOCET
|  |  | (1,55*2) |  |  |  | 3.1 | [14 empty] | VV | 2 | 2 | -1 | 0 | ROZPOCET
|  |  | (1,0*2) |  |  |  | 2 | [14 empty] | VV | 2 | 2 | -1 | 0 | ROZPOCET
|  |  | (1,0*2) |  |  |  | 2 | [14 empty] | VV | 2 | 2 | -1 | 0 | ROZPOCET
|  |  | (2,4*2) |  |  |  | 4.8 | [14 empty] | VV | 2 | 2 | -1 | 0 | ROZPOCET
|  |  | (1,8*2)*2 |  |  |  | 7.2 | [14 empty] | VV | 2 | 2 | -1 | 0 | ROZPOCET
|  |  | (1,75*2) |  |  |  | 3.5 | [14 empty] | VV | 2 | 2 | -1 | 0 | ROZPOCET
|  |  | (1,75*2) |  |  |  | 3.5 | [14 empty] | VV | 2 | 2 | -1 | 0 | ROZPOCET
|  |  | (1,65*2)*2 |  |  |  | 6.6 | [14 empty] | VV | 2 | 2 | -1 | 0 | ROZPOCET
|  |  | "ostění N" | [18 empty] | VV | 2 | 1 | -1 | 0 | ROZPOCET
|  |  | (1,0*2) |  |  |  | 2 | [14 empty] | VV | 2 | 2 | -1 | 0 | ROZPOCET
|  |  | (1,65*2)*2 |  |  |  | 6.6 | [14 empty] | VV | 2 | 2 | -1 | 0 | ROZPOCET
|  |  | (0,7*2)*3 |  |  |  | 4.2 | [14 empty] | VV | 2 | 2 | -1 | 0 | ROZPOCET
|  |  | (2,1*2) |  |  |  | 4.2 | [14 empty] | VV | 2 | 2 | -1 | 0 | ROZPOCET
|  |  | 2,1*2 |  |  |  | 4.2 | [14 empty] | VV | 2 | 2 | -1 | 0 | ROZPOCET
|  |  | 2,1*2 |  |  |  | 4.2 | [14 empty] | VV | 2 | 2 | -1 | 0 | ROZPOCET
|  |  | Mezisoučet |  |  |  | 74.6 | [14 empty] | VV | 2 | 3 | -1 | 0 | ROZPOCET
|  |  | "rohy" | [18 empty] | VV | 2 | 1 | -1 | 0 | ROZPOCET
|  |  | 4,4*4 |  |  |  | 17.6 | [14 empty] | VV | 2 | 2 | -1 | 0 | ROZPOCET
|  |  | 3,5*2 |  |  |  | 7 | [14 empty] | VV | 2 | 2 | -1 | 0 | ROZPOCET
|  |  | 4,2+3,2 |  |  |  | 7.4 | [14 empty] | VV | 2 | 2 | -1 | 0 | ROZPOCET
|  |  | 2,2 |  |  |  | 2.2 | [14 empty] | VV | 2 | 2 | -1 | 0 | ROZPOCET
|  |  | (3,0+1,8)*2*2 |  |  |  | 19.2 | [14 empty] | VV | 2 | 2 | -1 | 0 | ROZPOCET
|  |  | 3,0*4 |  |  |  | 12 | [14 empty] | VV | 2 | 2 | -1 | 0 | ROZPOCET
|  |  | Mezisoučet |  |  |  | 65.4 | [14 empty] | VV | 2 | 3 | -1 | 0 | ROZPOCET
|  |  | "parapety" | [18 empty] | VV | 2 | 1 | -1 | 0 | ROZPOCET
|  |  | 2,1*5+2,1+1,12+0,8+1,2*2+1,2+0,8+1,15*2+1,15*3+0,7*3 |  |  |  | 26.77 | [14 empty] | VV | 2 | 2 | -1 | 0 | ROZPOCET
|  |  | "Apu lišty" | [18 empty] | VV | 2 | 1 | -1 | 0 | ROZPOCET
|  |  | 31,17+34,2 |  |  |  | 65.37 | [14 empty] | VV | 2 | 2 | -1 | 0 | ROZPOCET
|  |  | Součet |  |  |  | 263.31 | [14 empty] | VV | 2 | 4 | -1 | 1 | ROZPOCET
65 | M | 590514760 | profil okenní začišťovací s tkaninou -9 mm/2,4 m |  |  | m | 111.059 | 0 |  | 0 |  |  |  | základní |  | 0 | 4e-05 | 0.0044424 | 0 | 0 | 8 | M | 2 |  |  |  | ROZPOCET | 0 | 0 | 0 | 0 | 0 | 1 | 0 | 4 | -1413655433
|  |  | (31,17+74,6)*1,05 |  |  |  | 111.059 | [14 empty] | VV | 2 | 2 | -1 | 1 | ROZPOCET
66 | M | 590514800 | lišta rohová Al 10/10 cm s tkaninou bal. 2,5 m |  |  | m | 147 | 0 |  | 0 |  |  |  | základní |  | 0 | 3e-05 | 0.00441 | 0 | 0 | 8 | M | 2 |  |  |  | ROZPOCET | 0 | 0 | 0 | 0 | 0 | 1 | 0 | 4 | 125716488
|  |  | (74,6+65,4)*1,05 |  |  |  | 147 | [14 empty] | VV | 2 | 2 | -1 | 1 | ROZPOCET
67 | M | 590515100 | profil okenní s nepřiznanou okapnicí plast 2,0 m |  |  | m | 32.729 | 0 |  | 0 |  |  |  | základní |  | 0 | 0.0003 | 0.0098187 | 0 | 0 | 8 | M | 2 |  |  |  | ROZPOCET | 0 | 0 | 0 | 0 | 0 | 1 | 0 | 4 | 1109932879
|  |  | 31,17*1,05 |  |  |  | 32.729 | [14 empty] | VV | 2 | 2 | -1 | 1 | ROZPOCET
68 | M | 590515120 | profil parapetní - plast 2 m |  |  | m | 28.109 | 0 |  | 0 |  |  |  | základní |  | 0 | 0.0002 | 0.0056218 | 0 | 0 | 8 | M | 2 |  |  |  | ROZPOCET | 0 | 0 | 0 | 0 | 0 | 1 | 0 | 4 | 926781409
|  |  | 26,77*1,05 |  |  |  | 28.109 | [14 empty] | VV | 2 | 2 | -1 | 1 | ROZPOCET
69 | K | 622321121 | Vápenocementová omítka hladká jednovrstvá vnějších stěn nanášená ručně |  |  | m2 | 182.078 | 0 |  | 0 |  |  |  | základní |  | 0 | 0.0231 | 4.206 | 0 | 0 | 4 | K | 2 |  |  |  | ROZPOCET | 0 | 0 | 0 | 0 | 0 | 1 | 0 | 4 | 571446658
|  |  | "pohled západní" | [18 empty] | VV | 2 | 1 | -1 | 0 | ROZPOCET
|  |  | 12,5*4,6 |  |  |  | 57.5 | [14 empty] | VV | 2 | 2 | -1 | 0 | ROZPOCET
|  |  | (12,5+3,2)/2*4,4 |  |  |  | 34.54 | [14 empty] | VV | 2 | 2 | -1 | 0 | ROZPOCET
|  |  | -1,15*1,0 |  |  |  | -1.15 | [14 empty] | VV | 2 | 2 | -1 | 0 | ROZPOCET
|  |  | -1,15*1,65*2 |  |  |  | -3.795 | [14 empty] | VV | 2 | 2 | -1 | 0 | ROZPOCET
|  |  | (1,15+1,0*2)*0,2 |  |  |  | 0.63 | [14 empty] | VV | 2 | 2 | -1 | 0 | ROZPOCET
|  |  | (1,15+1,65*2)*0,2*2 |  |  |  | 1.78 | [14 empty] | VV | 2 | 2 | -1 | 0 | ROZPOCET
|  |  | "přístavba" | [18 empty] | VV | 2 | 1 | -1 | 0 | ROZPOCET
|  |  | (2,6*2*3,85) |  |  |  | 20.02 | [14 empty] | VV | 2 | 2 | -1 | 0 | ROZPOCET
|  |  | 4,2*3,0 |  |  |  | 12.6 | [14 empty] | VV | 2 | 2 | -1 | 0 | ROZPOCET
|  |  | -1,0*0,7*3 |  |  |  | -2.1 | [14 empty] | VV | 2 | 2 | -1 | 0 | ROZPOCET
|  |  | -0,9*2,02*1 |  |  |  | -1.818 | [14 empty] | VV | 2 | 2 | -1 | 0 | ROZPOCET
|  |  | 7,25*3,4 |  |  |  | 24.65 | [14 empty] | VV | 2 | 2 | -1 | 0 | ROZPOCET
|  |  | 6,697*4,4 |  |  |  | 29.467 | [14 empty] | VV | 2 | 2 | -1 | 0 | ROZPOCET
|  |  | 3,17*(4,4+3,4)/2 |  |  |  | 12.363 | [14 empty] | VV | 2 | 2 | -1 | 0 | ROZPOCET
|  |  | -1,1*2,02 |  |  |  | -2.222 | [14 empty] | VV | 2 | 2 | -1 | 0 | ROZPOCET
|  |  | -2,0*2,02 |  |  |  | -4.04 | [14 empty] | VV | 2 | 2 | -1 | 0 | ROZPOCET
|  |  | (1,3+2,02*2)*0,15 |  |  |  | 0.801 | [14 empty] | VV | 2 | 2 | -1 | 0 | ROZPOCET
|  |  | (2,0+2,02*2)*0,3 |  |  |  | 1.812 | [14 empty] | VV | 2 | 2 | -1 | 0 | ROZPOCET
|  |  | 1,2*2,2-0,8*2,0 |  |  |  | 1.04 | [14 empty] | VV | 2 | 2 | -1 | 0 | ROZPOCET
|  |  | Součet |  |  |  | 182.078 | [14 empty] | VV | 2 | 4 | -1 | 1 | ROZPOCET
70 | K | 622511111 | Tenkovrstvá akrylátová mozaiková střednězrnná omítka včetně penetrace vnějších stěn |  |  | m2 | 54.477 | 0 |  | 0 |  |  |  | základní |  | 0 | 0.00628 | 0.34212 | 0 | 0 | 4 | K | 2 |  |  |  | ROZPOCET | 0 | 0 | 0 | 0 | 0 | 1 | 0 | 4 | 618055768
|  |  | "pohled severní" | [18 empty] | VV | 2 | 1 | -1 | 0 | ROZPOCET
|  |  | 21,69*0,78 |  |  |  | 16.918 | [14 empty] | VV | 2 | 2 | -1 | 0 | ROZPOCET
|  |  | "pohled jižní" | [18 empty] | VV | 2 | 1 | -1 | 0 | ROZPOCET
|  |  | (3,05+14,2)*0,58 |  |  |  | 10.005 | [14 empty] | VV | 2 | 2 | -1 | 0 | ROZPOCET
|  |  | -1,5*0,5 |  |  |  | -0.75 | [14 empty] | VV | 2 | 2 | -1 | 0 | ROZPOCET
|  |  | 0,25*2*0,5 |  |  |  | 0.25 | [14 empty] | VV | 2 | 2 | -1 | 0 | ROZPOCET
|  |  | "pohled východní" | [18 empty] | VV | 2 | 1 | -1 | 0 | ROZPOCET
|  |  | (12,5-3,2)*0,68 |  |  |  | 6.324 | [14 empty] | VV | 2 | 2 | -1 | 0 | ROZPOCET
|  |  | "pohled západní" | [18 empty] | VV | 2 | 1 | -1 | 0 | ROZPOCET
|  |  | (12,5-4,6)*0,68 |  |  |  | 5.372 | [14 empty] | VV | 2 | 2 | -1 | 0 | ROZPOCET
|  |  | "přístavba" | [18 empty] | VV | 2 | 1 | -1 | 0 | ROZPOCET
|  |  | (7,26+3,17++3,5+1,3+1,897)*0,68 |  |  |  | 11.646 | [14 empty] | VV | 2 | 2 | -1 | 0 | ROZPOCET
|  |  | (3,9+3,84+1,2)*0,68 |  |  |  | 6.079 | [14 empty] | VV | 2 | 2 | -1 | 0 | ROZPOCET
|  |  | -1,1*0,58+0,15*0,58*2 |  |  |  | -0.464 | [14 empty] | VV | 2 | 2 | -1 | 0 | ROZPOCET
|  |  | -0,9*0,58*0,15*0,58*2 |  |  |  | -0.091 | [14 empty] | VV | 2 | 2 | -1 | 0 | ROZPOCET
|  |  | -2,0*0,58+0,3*0,58*2 |  |  |  | -0.812 | [14 empty] | VV | 2 | 2 | -1 | 0 | ROZPOCET
|  |  | Součet |  |  |  | 54.477 | [14 empty] | VV | 2 | 4 | -1 | 1 | ROZPOCET
71 | K | 622531011 | Tenkovrstvá silikonová zrnitá omítka tl. 1,5 mm včetně penetrace vnějších stěn |  |  | m2 | 339.172 | 0 |  | 0 |  |  |  | základní |  | 0 | 0.00268 | 0.90898 | 0 | 0 | 4 | K | 2 |  |  |  | ROZPOCET | 0 | 0 | 0 | 0 | 0 | 1 | 0 | 4 | 971646643
|  |  | "pohled severní" | [18 empty] | VV | 2 | 1 | -1 | 0 | ROZPOCET
|  |  | 21,69*(4,4-0,78) |  |  |  | 78.518 | [14 empty] | VV | 2 | 2 | -1 | 0 | ROZPOCET
|  |  | 3,65*3,5 |  |  |  | 12.775 | [14 empty] | VV | 2 | 2 | -1 | 0 | ROZPOCET
|  |  | -2,1*1,65*5 |  |  |  | -17.325 | [14 empty] | VV | 2 | 2 | -1 | 0 | ROZPOCET
|  |  | -2,1*1,55 |  |  |  | -3.255 | [14 empty] | VV | 2 | 2 | -1 | 0 | ROZPOCET
|  |  | "pohled západní" | [18 empty] | VV | 2 | 1 | -1 | 0 | ROZPOCET
|  |  | 1,1*1,1/1 |  |  |  | 1.21 | [14 empty] | VV | 2 | 2 | -1 | 0 | ROZPOCET
|  |  | "pohled jižní" | [18 empty] | VV | 2 | 1 | -1 | 0 | ROZPOCET
|  |  | (3,05+14,2)*(4,2-0,58) |  |  |  | 62.445 | [14 empty] | VV | 2 | 2 | -1 | 0 | ROZPOCET
|  |  | -1,12*1,0 |  |  |  | -1.12 | [14 empty] | VV | 2 | 2 | -1 | 0 | ROZPOCET
|  |  | -0,8*1,0 |  |  |  | -0.8 | [14 empty] | VV | 2 | 2 | -1 | 0 | ROZPOCET
|  |  | -1,5*1,9 |  |  |  | -2.85 | [14 empty] | VV | 2 | 2 | -1 | 0 | ROZPOCET
|  |  | -1,2*1,8*2 |  |  |  | -4.32 | [14 empty] | VV | 2 | 2 | -1 | 0 | ROZPOCET
|  |  | "pohled východní" | [18 empty] | VV | 2 | 1 | -1 | 0 | ROZPOCET
|  |  | 12,5*(4,5-0,68) |  |  |  | 47.75 | [14 empty] | VV | 2 | 2 | -1 | 0 | ROZPOCET
|  |  | (12,5+3,2)/2*4,4 |  |  |  | 34.54 | [14 empty] | VV | 2 | 2 | -1 | 0 | ROZPOCET
|  |  | 1,1*1,1/2 |  |  |  | 0.605 | [14 empty] | VV | 2 | 2 | -1 | 0 | ROZPOCET
|  |  | -3,2*3,2 |  |  |  | -10.24 | [14 empty] | VV | 2 | 2 | -1 | 0 | ROZPOCET
|  |  | -1,2*1,75 |  |  |  | -2.1 | [14 empty] | VV | 2 | 2 | -1 | 0 | ROZPOCET
|  |  | -0,8*1,75 |  |  |  | -1.4 | [14 empty] | VV | 2 | 2 | -1 | 0 | ROZPOCET
|  |  | -1,15*1,65*2 |  |  |  | -3.795 | [14 empty] | VV | 2 | 2 | -1 | 0 | ROZPOCET
|  |  | "nezateplené" | [18 empty] | VV | 2 | 1 | -1 | 0 | ROZPOCET
|  |  | "pohled západní" | [18 empty] | VV | 2 | 1 | -1 | 0 | ROZPOCET
|  |  | 12,5*4,0 |  |  |  | 50 | [14 empty] | VV | 2 | 2 | -1 | 0 | ROZPOCET
|  |  | -4,6*3,6 |  |  |  | -16.56 | [14 empty] | VV | 2 | 2 | -1 | 0 | ROZPOCET
|  |  | (12,5+3,2)/2*4,4 |  |  |  | 34.54 | [14 empty] | VV | 2 | 2 | -1 | 0 | ROZPOCET
|  |  | -1,15*1,0 |  |  |  | -1.15 | [14 empty] | VV | 2 | 2 | -1 | 0 | ROZPOCET
|  |  | -1,15*1,65*2 |  |  |  | -3.795 | [14 empty] | VV | 2 | 2 | -1 | 0 | ROZPOCET
|  |  | (1,15+1,0*2)*0,2 |  |  |  | 0.63 | [14 empty] | VV | 2 | 2 | -1 | 0 | ROZPOCET
|  |  | (1,15+1,65*2)*0,2*2 |  |  |  | 1.78 | [14 empty] | VV | 2 | 2 | -1 | 0 | ROZPOCET
|  |  | "přístavba" | [18 empty] | VV | 2 | 1 | -1 | 0 | ROZPOCET
|  |  | (2,6*2*3,85) |  |  |  | 20.02 | [14 empty] | VV | 2 | 2 | -1 | 0 | ROZPOCET
|  |  | 4,2*3,0 |  |  |  | 12.6 | [14 empty] | VV | 2 | 2 | -1 | 0 | ROZPOCET
|  |  | -1,0*0,7*3 |  |  |  | -2.1 | [14 empty] | VV | 2 | 2 | -1 | 0 | ROZPOCET
|  |  | -0,9*2,02*1 |  |  |  | -1.818 | [14 empty] | VV | 2 | 2 | -1 | 0 | ROZPOCET
|  |  | 7,25*(3,4-0,68) |  |  |  | 19.72 | [14 empty] | VV | 2 | 2 | -1 | 0 | ROZPOCET
|  |  | 6,697*(4,4-0,68) |  |  |  | 24.913 | [14 empty] | VV | 2 | 2 | -1 | 0 | ROZPOCET
|  |  | 3,17*(4,4+3,4)/2 |  |  |  | 12.363 | [14 empty] | VV | 2 | 2 | -1 | 0 | ROZPOCET
|  |  | -1,1*2,02 |  |  |  | -2.222 | [14 empty] | VV | 2 | 2 | -1 | 0 | ROZPOCET
|  |  | -2,0*2,02 |  |  |  | -4.04 | [14 empty] | VV | 2 | 2 | -1 | 0 | ROZPOCET
|  |  | (1,3+2,02*2)*0,15 |  |  |  | 0.801 | [14 empty] | VV | 2 | 2 | -1 | 0 | ROZPOCET
|  |  | (2,0+2,02*2)*0,3 |  |  |  | 1.812 | [14 empty] | VV | 2 | 2 | -1 | 0 | ROZPOCET
|  |  | 1,2*2,2-0,8*2,0 |  |  |  | 1.04 | [14 empty] | VV | 2 | 2 | -1 | 0 | ROZPOCET
|  |  | Součet |  |  |  | 339.172 | [14 empty] | VV | 2 | 4 | -1 | 1 | ROZPOCET
72 | K | 623142001 | Potažení vnějších pilířů nebo sloupů sklovláknitým pletivem vtlačeným do tenkovrstvé hmoty |  |  | m2 | 0.48 | 0 |  | 0 |  |  |  | základní |  | 0 | 0.00498 | 0.0023904 | 0 | 0 | 4 | K | 2 |  |  |  | ROZPOCET | 0 | 0 | 0 | 0 | 0 | 1 | 0 | 4 | 1069250126
|  |  | 0,4*0,4*3,0 |  |  |  | 0.48 | [14 empty] | VV | 2 | 2 | -1 | 1 | ROZPOCET
73 | K | 623511111 | Tenkovrstvá akrylátová mozaiková střednězrnná omítka včetně penetrace vnějších pilířů nebo sloupů |  |  | m2 | 4.8 | 0 |  | 0 |  |  |  | základní |  | 0 | 0.00618 | 0.029664 | 0 | 0 | 4 | K | 2 |  |  |  | ROZPOCET | 0 | 0 | 0 | 0 | 0 | 1 | 0 | 4 | 1986004303
|  |  | 0,4*4*3,0 |  |  |  | 4.8 | [14 empty] | VV | 2 | 2 | -1 | 1 | ROZPOCET
74 | K | 629991011 | Zakrytí výplní otvorů a svislých ploch fólií přilepenou lepící páskou |  |  | m2 | 53.825 | 0 |  | 0 |  |  |  | základní |  | 0 | 0.00012 | 0.006459 | 0 | 0 | 4 | K | 2 |  |  |  | ROZPOCET | 0 | 0 | 0 | 0 | 0 | 1 | 0 | 4 | -2013483554
|  |  | 2,1*1,65*6 |  |  |  | 20.79 | [14 empty] | VV | 2 | 2 | -1 | 0 | ROZPOCET
|  |  | 2,1*1,55*1 |  |  |  | 3.255 | [14 empty] | VV | 2 | 2 | -1 | 0 | ROZPOCET
|  |  | 1,15*1,0 |  |  |  | 1.15 | [14 empty] | VV | 2 | 2 | -1 | 0 | ROZPOCET
|  |  | 1,15*1,65*2 |  |  |  | 3.795 | [14 empty] | VV | 2 | 2 | -1 | 0 | ROZPOCET
|  |  | 0,8*2,0 |  |  |  | 1.6 | [14 empty] | VV | 2 | 2 | -1 | 0 | ROZPOCET
|  |  | 1,12*1,0 |  |  |  | 1.12 | [14 empty] | VV | 2 | 2 | -1 | 0 | ROZPOCET
|  |  | 1,0*0,7*3 |  |  |  | 2.1 | [14 empty] | VV | 2 | 2 | -1 | 0 | ROZPOCET
|  |  | 0,9*2,0 |  |  |  | 1.8 | [14 empty] | VV | 2 | 2 | -1 | 0 | ROZPOCET
|  |  | 0,8*1,0 |  |  |  | 0.8 | [14 empty] | VV | 2 | 2 | -1 | 0 | ROZPOCET
|  |  | 1,5*2,4 |  |  |  | 3.6 | [14 empty] | VV | 2 | 2 | -1 | 0 | ROZPOCET
|  |  | 1,2*1,8*2 |  |  |  | 4.32 | [14 empty] | VV | 2 | 2 | -1 | 0 | ROZPOCET
|  |  | 1,2*1,75 |  |  |  | 2.1 | [14 empty] | VV | 2 | 2 | -1 | 0 | ROZPOCET
|  |  | 0,8*1,75 |  |  |  | 1.4 | [14 empty] | VV | 2 | 2 | -1 | 0 | ROZPOCET
|  |  | 1,15*1,65*2 |  |  |  | 3.795 | [14 empty] | VV | 2 | 2 | -1 | 0 | ROZPOCET
|  |  | 1,1*2,0 |  |  |  | 2.2 | [14 empty] | VV | 2 | 2 | -1 | 0 | ROZPOCET
|  |  | Součet |  |  |  | 53.825 | [14 empty] | VV | 2 | 4 | -1 | 1 | ROZPOCET
75 | K | 629995101 | Očištění vnějších ploch tlakovou vodou |  |  | m2 | 393.649 | 0 |  | 0 |  |  |  | základní |  | 0 | 0 | 0 | 0 | 0 | 4 | K | 2 |  |  |  | ROZPOCET | 0 | 0 | 0 | 0 | 0 | 1 | 0 | 4 | -1033396598
|  |  | 54,477+339,172 |  |  |  | 393.649 | [14 empty] | VV | 2 | 2 | -1 | 1 | ROZPOCET
76 | K | 629995151 | Očištění vnějších ploch napadených mikroorganismy okartáčováním |  |  | m2 | 393.649 | 0 |  | 0 |  |  |  | základní |  | 0 | 0 | 0 | 0 | 0 | 4 | K | 2 |  |  |  | ROZPOCET | 0 | 0 | 0 | 0 | 0 | 1 | 0 | 4 | 634718579
77 | K | 631311115 | Mazanina tl do 80 mm z betonu prostého tř. C 20/25 |  |  | m3 | 23.321 | 0 |  | 0 |  |  |  | základní |  | 0 | 2.4533 | 57.2132 | 0 | 0 | 4 | K | 2 |  |  |  | ROZPOCET | 0 | 0 | 0 | 0 | 0 | 1 | 0 | 4 | 985525043
|  |  | "-1np-mimo105,111,112,106,108" | [18 empty] | VV | 2 | 1 | -1 | 0 | ROZPOCET
|  |  | (228,7-7,92-13,09-12,79-3,5-2,7*1,38)*0,08 |  |  |  | 15.014 | [14 empty] | VV | 2 | 2 | -1 | 0 | ROZPOCET
|  |  | "2np-mimo 204,1,204,2,203,3,204,3,204,4" | [18 empty] | VV | 2 | 1 | -1 | 0 | ROZPOCET
|  |  | (178,07-2,95-4,86-16,23-16,1-19,26)*0,07 |  |  |  | 8.307 | [14 empty] | VV | 2 | 2 | -1 | 0 | ROZPOCET
|  |  | Součet |  |  |  | 23.321 | [14 empty] | VV | 2 | 4 | -1 | 1 | ROZPOCET
78 | K | 631311124 | Mazanina tl do 120 mm z betonu prostého tř. C 16/20 |  |  | m3 | 18.767 | 0 |  | 0 |  |  |  | základní |  | 0 | 2.2563 | 42.3447 | 0 | 0 | 4 | K | 2 |  |  |  | ROZPOCET | 0 | 0 | 0 | 0 | 0 | 1 | 0 | 4 | 1069201816
|  |  | "podkladní beton-1np-mimo105,111,112,106" | [18 empty] | VV | 2 | 1 | -1 | 0 | ROZPOCET
|  |  | (228,7-7,92-13,09-12,79-3,5-2,7*1,38)*0,1 |  |  |  | 18.767 | [14 empty] | VV | 2 | 2 | -1 | 0 | ROZPOCET
|  |  | Součet |  |  |  | 18.767 | [14 empty] | VV | 2 | 4 | -1 | 1 | ROZPOCET
79 | K | 631319011 | Příplatek k mazanině tl do 80 mm za přehlazení povrchu |  |  | m3 | 21.444 | 0 |  | 0 |  |  |  | základní |  | 0 | 0 | 0 | 0 | 0 | 4 | K | 2 |  |  |  | ROZPOCET | 0 | 0 | 0 | 0 | 0 | 1 | 0 | 4 | 1988439308
|  |  | 21,444 |  |  |  | 21.444 | [14 empty] | VV | 2 | 2 | -1 | 1 | ROZPOCET
80 | K | 631319171 | Příplatek k mazanině tl do 80 mm za stržení povrchu spodní vrstvy před vložením výztuže |  |  | m3 | 13.137 | 0 |  | 0 |  |  |  | základní |  | 0 | 0 | 0 | 0 | 0 | 4 | K | 2 |  |  |  | ROZPOCET | 0 | 0 | 0 | 0 | 0 | 1 | 0 | 4 | -1803062828
81 | K | 631362021 | Výztuž mazanin svařovanými sítěmi Kari |  |  | t | 0.459 | 0 |  | 0 |  |  |  | základní |  | 0 | 1.0531 | 0.48335 | 0 | 0 | 4 | K | 2 |  |  |  | ROZPOCET | 0 | 0 | 0 | 0 | 0 | 1 | 0 | 4 | -1128272696
|  |  | "-1np-mimo105,111,112,106" | [18 empty] | VV | 2 | 1 | -1 | 0 | ROZPOCET
|  |  | (228,7-7,92-13,09-12,79-3,5-2,7*1,38)*0,00211*1,16 |  |  |  | 0.459 | [14 empty] | VV | 2 | 2 | -1 | 0 | ROZPOCET
|  |  | Součet |  |  |  | 0.459 | [14 empty] | VV | 2 | 4 | -1 | 1 | ROZPOCET
82 | K | 632450122 | Vyrovnávací cementový potěr tl do 30 mm ze suchých směsí provedený v pásu |  |  | m2 | 15.39 | 0 |  | 0 |  |  |  | základní |  | 0 | 0.063 | 0.96957 | 0 | 0 | 4 | K | 2 |  |  |  | ROZPOCET | 0 | 0 | 0 | 0 | 0 | 1 | 0 | 4 | -975481950
|  |  | "parapety" | [18 empty] | VV | 2 | 1 | -1 | 0 | ROZPOCET
|  |  | 2,1*0,68*5 |  |  |  | 7.14 | [14 empty] | VV | 2 | 2 | -1 | 0 | ROZPOCET
|  |  | 1,15*0,68 |  |  |  | 0.782 | [14 empty] | VV | 2 | 2 | -1 | 0 | ROZPOCET
|  |  | 1,12*0,68 |  |  |  | 0.762 | [14 empty] | VV | 2 | 2 | -1 | 0 | ROZPOCET
|  |  | 0,8*0,68 |  |  |  | 0.544 | [14 empty] | VV | 2 | 2 | -1 | 0 | ROZPOCET
|  |  | 1,2*0,68*3 |  |  |  | 2.448 | [14 empty] | VV | 2 | 2 | -1 | 0 | ROZPOCET
|  |  | 0,8*0,68 |  |  |  | 0.544 | [14 empty] | VV | 2 | 2 | -1 | 0 | ROZPOCET
|  |  | 2,1*0,48 |  |  |  | 1.008 | [14 empty] | VV | 2 | 2 | -1 | 0 | ROZPOCET
|  |  | 1,15*0,47*4 |  |  |  | 2.162 | [14 empty] | VV | 2 | 2 | -1 | 0 | ROZPOCET
|  |  | Součet |  |  |  | 15.39 | [14 empty] | VV | 2 | 4 | -1 | 1 | ROZPOCET
83 | K | 642942611 | Osazování zárubní nebo rámů dveřních kovových do 2,5 m2 na montážní pěnu |  |  | kus | 22 | 0 |  | 0 |  |  |  | základní |  | 0 | 0.00048 | 0.01056 | 0 | 0 | 4 | K | 2 |  |  |  | ROZPOCET | 0 | 0 | 0 | 0 | 0 | 1 | 0 | 4 | 1612594011
|  |  | "D1a D2"6+4 |  |  |  | 10 | [14 empty] | VV | 2 | 2 | -1 | 0 | ROZPOCET
|  |  | "D3 a D4"2+10 |  |  |  | 12 | [14 empty] | VV | 2 | 2 | -1 | 0 | ROZPOCET
|  |  | Součet |  |  |  | 22 | [14 empty] | VV | 2 | 4 | -1 | 1 | ROZPOCET
84 | M | 553311990 | zárubeň ocelová s drážkou pro těsnění H 110 DV 700 L/P |  |  | kus | 6 | 0 |  | 0 |  |  |  | základní |  | 0 | 0.01765 | 0.1059 | 0 | 0 | 8 | M | 2 |  |  |  | ROZPOCET | 0 | 0 | 0 | 0 | 0 | 1 | 0 | 4 | 1079081649
|  |  | 5 |  |  |  | 5 | [14 empty] | VV | 2 | 2 | -1 | 0 | ROZPOCET
|  |  | 1 |  |  |  | 1 | [14 empty] | VV | 2 | 2 | -1 | 0 | ROZPOCET
|  |  | Součet |  |  |  | 6 | [14 empty] | VV | 2 | 4 | -1 | 1 | ROZPOCET
85 | M | 553312010 | zárubeň ocelová s drážkou pro těsnění H 110 DV 800 L/P |  |  | kus | 4 | 0 |  | 0 |  |  |  | základní |  | 0 | 0.01802 | 0.07208 | 0 | 0 | 8 | M | 2 |  |  |  | ROZPOCET | 0 | 0 | 0 | 0 | 0 | 1 | 0 | 4 | 1283076400
|  |  | 4 |  |  |  | 4 | [14 empty] | VV | 2 | 2 | -1 | 1 | ROZPOCET
86 | M | 553312220 | zárubeň ocelová s drážkou pro těsnění H 160 DV 800 L/P |  |  | kus | 3 | 0 |  | 0 |  |  |  | základní |  | 0 | 0.02333 | 0.06999 | 0 | 0 | 8 | M | 2 |  |  |  | ROZPOCET | 0 | 0 | 0 | 0 | 0 | 1 | 0 | 4 | -931767992
|  |  | 2 |  |  |  | 2 | [14 empty] | VV | 2 | 2 | -1 | 0 | ROZPOCET
|  |  | 1 |  |  |  | 1 | [14 empty] | VV | 2 | 2 | -1 | 0 | ROZPOCET
|  |  | Součet |  |  |  | 3 | [14 empty] | VV | 2 | 4 | -1 | 1 | ROZPOCET
87 | M | 553315220 | zárubeň ocelová pro sádrokarton S 100 800 L/P |  |  | kus | 4 | 0 |  | 0 |  |  |  | základní |  | 0 | 0.0241 | 0.0964 | 0 | 0 | 8 | M | 2 |  |  |  | ROZPOCET | 0 | 0 | 0 | 0 | 0 | 1 | 0 | 4 | 1958586072
|  |  | 4 |  |  |  | 4 | [14 empty] | VV | 2 | 2 | -1 | 1 | ROZPOCET
88 | M | 553315420 | zárubeň ocelová pro sádrokarton S 150 800 L/P |  |  | kus | 1 | 0 |  | 0 |  |  |  | základní |  | 0 | 0.02542 | 0.02542 | 0 | 0 | 8 | M | 2 |  |  |  | ROZPOCET | 0 | 0 | 0 | 0 | 0 | 1 | 0 | 4 | 2103623183
|  |  | 1 |  |  |  | 1 | [14 empty] | VV | 2 | 2 | -1 | 1 | ROZPOCET
89 | M | 553312200 | zárubeň ocelová s drážkou pro těsnění H 160 DV 700 L/P |  |  | kus | 1 | 0 |  | 0 |  |  |  | základní |  | 0 | 0.02288 | 0.02288 | 0 | 0 | 8 | M | 2 |  |  |  | ROZPOCET | 0 | 0 | 0 | 0 | 0 | 1 | 0 | 4 | -1053941969
|  |  | 1 |  |  |  | 1 | [14 empty] | VV | 2 | 2 | -1 | 1 | ROZPOCET
90 | M | 553315210 | zárubeň ocelová pro sádrokarton S 100 700 L/P |  |  | kus | 3 | 0 |  | 0 |  |  |  | základní |  | 0 | 0.02347 | 0.07041 | 0 | 0 | 8 | M | 2 |  |  |  | ROZPOCET | 0 | 0 | 0 | 0 | 0 | 1 | 0 | 4 | -1580154714
| 9 - Ostatní konstrukce a práce, bourání | [8 empty] | 0 | [5 empty] | 0 |  | 9.5898 |  | 351.4136 | 1 | D | 1 |  |  |  | ROZPOCET | [6 empty] | 0
91 | K | 941111131 | Montáž lešení řadového trubkového lehkého s podlahami zatížení do 200 kg/m2 š do 1,5 m v do 10 m |  |  | m2 | 318.117 | 0 |  | 0 |  |  |  | základní |  | 0 | 0 | 0 | 0 | 0 | 4 | K | 2 |  |  |  | ROZPOCET | 0 | 0 | 0 | 0 | 0 | 1 | 0 | 4 | -870472124
|  |  | (21,65+12,5+1,5*4)*2*(4,75-1,9) |  |  |  | 228.855 | [14 empty] | VV | 2 | 2 | -1 | 0 | ROZPOCET
|  |  | 12,5*(4,75-1,9)/2*2 |  |  |  | 35.625 | [14 empty] | VV | 2 | 2 | -1 | 0 | ROZPOCET
|  |  | 2,6*1,9*2 |  |  |  | 9.88 | [14 empty] | VV | 2 | 2 | -1 | 0 | ROZPOCET
|  |  | (7,26+3,17+6,6+1,5*4)*1,9 |  |  |  | 43.757 | [14 empty] | VV | 2 | 2 | -1 | 0 | ROZPOCET
|  |  | Součet |  |  |  | 318.117 | [14 empty] | VV | 2 | 4 | -1 | 1 | ROZPOCET
92 | K | 941111231 | Příplatek k lešení řadovému trubkovému lehkému s podlahami š 1,5 m v 10 m za první a ZKD den použití |  |  | m2 | 19087.02 | 0 |  | 0 |  |  |  | základní |  | 0 | 0 | 0 | 0 | 0 | 4 | K | 2 |  |  |  | ROZPOCET | 0 | 0 | 0 | 0 | 0 | 1 | 0 | 4 | -1894102083
|  |  | 318,117*60 |  |  |  | 19087.02 | [14 empty] | VV | 2 | 2 | -1 | 1 | ROZPOCET
93 | K | 941111831 | Demontáž lešení řadového trubkového lehkého s podlahami zatížení do 200 kg/m2 š do 1,5 m v do 10 m |  |  | m2 | 318.117 | 0 |  | 0 |  |  |  | základní |  | 0 | 0 | 0 | 0 | 0 | 4 | K | 2 |  |  |  | ROZPOCET | 0 | 0 | 0 | 0 | 0 | 1 | 0 | 4 | 67694521
94 | K | 949101111 | Lešení pomocné pro objekty pozemních staveb s lešeňovou podlahou v do 1,9 m zatížení do 150 kg/m2 |  |  | m2 | 273.161 | 0 |  | 0 |  |  |  | základní |  | 0 | 0.00013 | 0.035511 | 0 | 0 | 4 | K | 2 |  |  |  | ROZPOCET | 0 | 0 | 0 | 0 | 0 | 1 | 0 | 4 | 1815671481
|  |  | "1np" | [18 empty] | VV | 2 | 1 | -1 | 0 | ROZPOCET
|  |  | "m 101,3" | [18 empty] | VV | 2 | 1 | -1 | 0 | ROZPOCET
|  |  | 19,94-3,14*3,78 |  |  |  | 8.071 | [14 empty] | VV | 2 | 2 | -1 | 0 | ROZPOCET
|  |  | "m 102.1, 102,2.,102.3.102,4 a102.5" | [18 empty] | VV | 2 | 1 | -1 | 0 | ROZPOCET
|  |  | 2,29+23,46+1,62+4,98+17,37 |  |  |  | 49.72 | [14 empty] | VV | 2 | 2 | -1 | 0 | ROZPOCET
|  |  | "m105"13,09 |  |  |  | 13.09 | [14 empty] | VV | 2 | 2 | -1 | 0 | ROZPOCET
|  |  | "m106"7,92 |  |  |  | 7.92 | [14 empty] | VV | 2 | 2 | -1 | 0 | ROZPOCET
|  |  | "m111"12,79 |  |  |  | 12.79 | [14 empty] | VV | 2 | 2 | -1 | 0 | ROZPOCET
|  |  | "m1,12"3,5 |  |  |  | 3.5 | [14 empty] | VV | 2 | 2 | -1 | 0 | ROZPOCET
|  |  | "2np" | [18 empty] | VV | 2 | 1 | -1 | 0 | ROZPOCET
|  |  | 178,07 |  |  |  | 178.07 | [14 empty] | VV | 2 | 2 | -1 | 0 | ROZPOCET
|  |  | Součet |  |  |  | 273.161 | [14 empty] | VV | 2 | 4 | -1 | 1 | ROZPOCET
95 | K | 952901111 | Vyčištění budov bytové a občanské výstavby při výšce podlaží do 4 m |  |  | m2 | 615.531 | 0 |  | 0 |  |  |  | základní |  | 0 | 4e-05 | 0.024621 | 0 | 0 | 4 | K | 2 |  |  |  | ROZPOCET | 0 | 0 | 0 | 0 | 0 | 1 | 0 | 4 | 1424153011
|  |  | 21,65*12,5*2 |  |  |  | 541.25 | [14 empty] | VV | 2 | 2 | -1 | 0 | ROZPOCET
|  |  | 4,2*2,6 |  |  |  | 10.92 | [14 empty] | VV | 2 | 2 | -1 | 0 | ROZPOCET
|  |  | 7,26*3,17 |  |  |  | 23.014 | [14 empty] | VV | 2 | 2 | -1 | 0 | ROZPOCET
|  |  | 3,26*1,18 |  |  |  | 3.847 | [14 empty] | VV | 2 | 2 | -1 | 0 | ROZPOCET
|  |  | 7,3*5,0 |  |  |  | 36.5 | [14 empty] | VV | 2 | 2 | -1 | 0 | ROZPOCET
|  |  | Součet |  |  |  | 615.531 | [14 empty] | VV | 2 | 4 | -1 | 1 | ROZPOCET
96 | K | 953961114 | Kotvy chemickým tmelem M 16 hl 125 mm do betonu, ŽB nebo kamene s vyvrtáním otvoru |  |  | kus | 12 | 0 |  | 0 |  |  |  | základní |  | 0 | 2e-05 | 0.00024 | 0 | 0 | 4 | K | 2 |  |  |  | ROZPOCET | 0 | 0 | 0 | 0 | 0 | 1 | 0 | 4 | -1456544885
|  |  | "strop nad sch"12 |  |  |  | 12 | [14 empty] | VV | 2 | 2 | -1 | 1 | ROZPOCET
97 | K | 962031132 | Bourání příček z cihel pálených na MVC tl do 100 mm |  |  | m2 | 27.276 | 0 |  | 0 |  |  |  | základní |  | 0 | 0 | 0 | 0.131 | 3.5732 | 4 | K | 2 |  |  |  | ROZPOCET | 0 | 0 | 0 | 0 | 0 | 1 | 0 | 4 | 1422848162
|  |  | "1pp" | [18 empty] | VV | 2 | 1 | -1 | 0 | ROZPOCET
|  |  | (1,2+1,38)*2,15 |  |  |  | 5.547 | [14 empty] | VV | 2 | 2 | -1 | 0 | ROZPOCET
|  |  | "2np" | [18 empty] | VV | 2 | 1 | -1 | 0 | ROZPOCET
|  |  | 7,9*2,95-0,8*1,97 |  |  |  | 21.729 | [14 empty] | VV | 2 | 2 | -1 | 0 | ROZPOCET
|  |  | Součet |  |  |  | 27.276 | [14 empty] | VV | 2 | 4 | -1 | 1 | ROZPOCET
98 | K | 962031133 | Bourání příček z cihel pálených na MVC tl do 150 mm |  |  | m2 | 30.089 | 0 |  | 0 |  |  |  | základní |  | 0 | 0 | 0 | 0.261 | 7.8532 | 4 | K | 2 |  |  |  | ROZPOCET | 0 | 0 | 0 | 0 | 0 | 1 | 0 | 4 | 758283910
|  |  | "1np" | [18 empty] | VV | 2 | 1 | -1 | 0 | ROZPOCET
|  |  | (1,04+1,6)*3,1-0,7*2,0 |  |  |  | 6.784 | [14 empty] | VV | 2 | 2 | -1 | 0 | ROZPOCET
|  |  | "2np" | [18 empty] | VV | 2 | 1 | -1 | 0 | ROZPOCET
|  |  | 7,9*2,95 |  |  |  | 23.305 | [14 empty] | VV | 2 | 2 | -1 | 0 | ROZPOCET
|  |  | Součet |  |  |  | 30.089 | [14 empty] | VV | 2 | 4 | -1 | 1 | ROZPOCET
99 | K | 962032230 | Bourání zdiva z cihel pálených nebo vápenopískových na MV nebo MVC do 1 m3 |  |  | m3 | 0.944 | 0 |  | 0 |  |  |  | základní |  | 0 | 0 | 0 | 1.8 | 1.6992 | 4 | K | 2 |  |  |  | ROZPOCET | 0 | 0 | 0 | 0 | 0 | 1 | 0 | 4 | -1377345336
|  |  | "1np" | [18 empty] | VV | 2 | 1 | -1 | 0 | ROZPOCET
|  |  | "m1,06-1,07" | [18 empty] | VV | 2 | 1 | -1 | 0 | ROZPOCET
|  |  | 2,2*2,2*0,33-0,9*2,2*0,33 |  |  |  | 0.944 | [14 empty] | VV | 2 | 2 | -1 | 0 | ROZPOCET
|  |  | Součet |  |  |  | 0.944 | [14 empty] | VV | 2 | 4 | -1 | 1 | ROZPOCET
100 | K | 962032231 | Bourání zdiva z cihel pálených nebo vápenopískových na MV nebo MVC přes 1 m3 |  |  | m3 | 7.47 | 0 |  | 0 |  |  |  | základní |  | 0 | 0 | 0 | 1.8 | 13.446 | 4 | K | 2 |  |  |  | ROZPOCET | 0 | 0 | 0 | 0 | 0 | 1 | 0 | 4 | 770749756
|  |  | "1np" | [18 empty] | VV | 2 | 1 | -1 | 0 | ROZPOCET
|  |  | 3,47*3,1*0,19 |  |  |  | 2.044 | [14 empty] | VV | 2 | 2 | -1 | 0 | ROZPOCET
|  |  | -0,6*2,0 |  |  |  | -1.2 | [14 empty] | VV | 2 | 2 | -1 | 0 | ROZPOCET
|  |  | "2np-ubourání stáv zdiva pro věnce" | [18 empty] | VV | 2 | 1 | -1 | 0 | ROZPOCET
|  |  | (20,51*2-4,68)*0,68*0,15 |  |  |  | 3.707 | [14 empty] | VV | 2 | 2 | -1 | 0 | ROZPOCET
|  |  | (4,68*2*0,58*0,15) |  |  |  | 0.814 | [14 empty] | VV | 2 | 2 | -1 | 0 | ROZPOCET
|  |  | 5,66*2*0,5*0,15 |  |  |  | 0.849 | [14 empty] | VV | 2 | 2 | -1 | 0 | ROZPOCET
|  |  | 5,7*0,53*0,15 |  |  |  | 0.453 | [14 empty] | VV | 2 | 2 | -1 | 0 | ROZPOCET
|  |  | 4,4*0,68*0,15 |  |  |  | 0.449 | [14 empty] | VV | 2 | 2 | -1 | 0 | ROZPOCET
|  |  | 2,8*0,68*0,15 |  |  |  | 0.286 | [14 empty] | VV | 2 | 2 | -1 | 0 | ROZPOCET
|  |  | 1,5*0,3*0,15 |  |  |  | 0.068 | [14 empty] | VV | 2 | 2 | -1 | 0 | ROZPOCET
|  |  | Součet |  |  |  | 7.47 | [14 empty] | VV | 2 | 4 | -1 | 1 | ROZPOCET
101 | K | 962032314 | Bourání pilířů cihelných z dutých nebo plných cihel pálených i nepálených na jakoukoli maltu |  |  | m3 | 3.899 | 0 |  | 0 |  |  |  | základní |  | 0 | 0 | 0 | 1.8 | 7.0182 | 4 | K | 2 |  |  |  | ROZPOCET | 0 | 0 | 0 | 0 | 0 | 1 | 0 | 4 | -1058254117
|  |  | "komíny pod střechou" | [18 empty] | VV | 2 | 1 | -1 | 0 | ROZPOCET
|  |  | 0,57*0,57*6,0*2 |  |  |  | 3.899 | [14 empty] | VV | 2 | 2 | -1 | 1 | ROZPOCET
102 | K | 962032641 | Bourání zdiva komínového nad střechou z cihel na MC |  |  | m3 | 5.686 | 0 |  | 0 |  |  |  | základní |  | 0 | 0 | 0 | 1.671 | 9.5013 | 4 | K | 2 |  |  |  | ROZPOCET | 0 | 0 | 0 | 0 | 0 | 1 | 0 | 4 | -922839988
|  |  | 0,57*0,57*3,5*5 |  |  |  | 5.686 | [14 empty] | VV | 2 | 2 | -1 | 1 | ROZPOCET
103 | K | 965041341 | Bourání podkladů pod dlažby nebo mazanin škvárobetonových tl do 100 mm pl přes 4 m2 |  |  | m3 | 19.064 | 0 |  | 0 |  |  |  | základní |  | 0 | 0 | 0 | 1.6 | 30.5024 | 4 | K | 2 |  |  |  | ROZPOCET | 0 | 0 | 0 | 0 | 0 | 1 | 0 | 4 | -275186684
|  |  | "1np-mimo m1,01 .1,11 a 1,17" | [18 empty] | VV | 2 | 1 | -1 | 0 | ROZPOCET
|  |  | (240,6-13,78-16,31-19,87)*0,1 |  |  |  | 19.064 | [14 empty] | VV | 2 | 2 | -1 | 0 | ROZPOCET
|  |  | Součet |  |  |  | 19.064 | [14 empty] | VV | 2 | 4 | -1 | 1 | ROZPOCET
104 | K | 965043441 | Bourání podkladů pod dlažby betonových s potěrem nebo teracem tl do 150 mm pl přes 4 m2 |  |  | m3 | 31.577 | 0 |  | 0 |  |  |  | základní |  | 0 | 0 | 0 | 2.2 | 69.4694 | 4 | K | 2 |  |  |  | ROZPOCET | 0 | 0 | 0 | 0 | 0 | 1 | 0 | 4 | -678920936
|  |  | "1np-mimo m1,01 a1,11" | [18 empty] | VV | 2 | 1 | -1 | 0 | ROZPOCET
|  |  | (240,6-13,78-16,31)*0,15 |  |  |  | 31.577 | [14 empty] | VV | 2 | 2 | -1 | 0 | ROZPOCET
|  |  | Součet |  |  |  | 31.577 | [14 empty] | VV | 2 | 4 | -1 | 1 | ROZPOCET
105 | K | 965081113 | Bourání dlažby z dlaždic půdních plochy přes 1 m2 |  |  | m2 | 112.55 | 0 |  | 0 |  |  |  | základní |  | 0 | 0 | 0 | 0.045 | 5.0648 | 4 | K | 2 |  |  |  | ROZPOCET | 0 | 0 | 0 | 0 | 0 | 1 | 0 | 4 | 1953722088
|  |  | "2np" | [18 empty] | VV | 2 | 1 | -1 | 0 | ROZPOCET
|  |  | "2,03,2,05,2,07," | [18 empty] | VV | 2 | 1 | -1 | 0 | ROZPOCET
|  |  | 62,68+25,6+24,27 |  |  |  | 112.55 | [14 empty] | VV | 2 | 2 | -1 | 0 | ROZPOCET
|  |  | Součet |  |  |  | 112.55 | [14 empty] | VV | 2 | 4 | -1 | 1 | ROZPOCET
106 | K | 965082923 | Odstranění násypů pod podlahy tl do 100 mm pl přes 2 m2 |  |  | m3 | 21.378 | 0 |  | 0 |  |  |  | základní |  | 0 | 0 | 0 | 1.4 | 29.9292 | 4 | K | 2 |  |  |  | ROZPOCET | 0 | 0 | 0 | 0 | 0 | 1 | 0 | 4 | -1504994925
|  |  | "1np-m1,01" | [18 empty] | VV | 2 | 1 | -1 | 0 | ROZPOCET
|  |  | 13,78*0,1 |  |  |  | 1.378 | [14 empty] | VV | 2 | 2 | -1 | 0 | ROZPOCET
|  |  | "2np" | [18 empty] | VV | 2 | 1 | -1 | 0 | ROZPOCET
|  |  | (210,04-10,04)*0,1 |  |  |  | 20 | [14 empty] | VV | 2 | 2 | -1 | 0 | ROZPOCET
|  |  | Součet |  |  |  | 21.378 | [14 empty] | VV | 2 | 4 | -1 | 1 | ROZPOCET
107 | K | 965082933 | Odstranění násypů pod podlahy tl do 200 mm pl přes 2 m2 |  |  | m3 | 42.067 | 0 |  | 0 |  |  |  | základní |  | 0 | 0 | 0 | 1.4 | 58.8938 | 4 | K | 2 |  |  |  | ROZPOCET | 0 | 0 | 0 | 0 | 0 | 1 | 0 | 4 | -832607227
|  |  | "1np-m1,01" | [18 empty] | VV | 2 | 1 | -1 | 0 | ROZPOCET
|  |  | 13,78*0,15 |  |  |  | 2.067 | [14 empty] | VV | 2 | 2 | -1 | 0 | ROZPOCET
|  |  | "2np" | [18 empty] | VV | 2 | 1 | -1 | 0 | ROZPOCET
|  |  | (210,04-10,04)*0,2 |  |  |  | 40 | [14 empty] | VV | 2 | 2 | -1 | 0 | ROZPOCET
|  |  | Součet |  |  |  | 42.067 | [14 empty] | VV | 2 | 4 | -1 | 1 | ROZPOCET
108 | K | 966031314 | Vybourání částí říms z cihel vyložených do 250 mm tl přes 300 mm |  |  | m | 47.6 | 0 |  | 0 |  |  |  | základní |  | 0 | 0 | 0 | 0.11 | 5.236 | 4 | K | 2 |  |  |  | ROZPOCET | 0 | 0 | 0 | 0 | 0 | 1 | 0 | 4 | 1002289135
|  |  | 21,45*2+4,70 |  |  |  | 47.6 | [14 empty] | VV | 2 | 2 | -1 | 1 | ROZPOCET
109 | K | 967031132 | Přisekání rovných ostění v cihelném zdivu na MV nebo MVC |  |  | m2 | 10.65 | 0 |  | 0 |  |  |  | základní |  | 0 | 0 | 0 | 0.055 | 0.58575 | 4 | K | 2 |  |  |  | ROZPOCET | 0 | 0 | 0 | 0 | 0 | 1 | 0 | 4 | -1212995685
|  |  | (1,0+2,1*2)*0,15 |  |  |  | 0.78 | [14 empty] | VV | 2 | 2 | -1 | 0 | ROZPOCET
|  |  | (2,20+2,10*2)*0,33 |  |  |  | 2.112 | [14 empty] | VV | 2 | 2 | -1 | 0 | ROZPOCET
|  |  | (1,10+2,10*2)*0,15 |  |  |  | 0.795 | [14 empty] | VV | 2 | 2 | -1 | 0 | ROZPOCET
|  |  | (0,95+2,10*2)*0,15 |  |  |  | 0.773 | [14 empty] | VV | 2 | 2 | -1 | 0 | ROZPOCET
|  |  | (1,11+2,10*2)*0,15 |  |  |  | 0.797 | [14 empty] | VV | 2 | 2 | -1 | 0 | ROZPOCET
|  |  | (1,10+2,10*2)*0,61 |  |  |  | 3.233 | [14 empty] | VV | 2 | 2 | -1 | 0 | ROZPOCET
|  |  | (1,0+0,7*2)*0,30*3 |  |  |  | 2.16 | [14 empty] | VV | 2 | 2 | -1 | 0 | ROZPOCET
|  |  | Součet |  |  |  | 10.65 | [14 empty] | VV | 2 | 4 | -1 | 1 | ROZPOCET
110 | K | 968062244 | Vybourání dřevěných rámů oken jednoduchých včetně křídel pl do 1 m2 |  |  | m2 | 2.2 | 0 |  | 0 |  |  |  | základní |  | 0 | 0 | 0 | 0.041 | 0.0902 | 4 | K | 2 |  |  |  | ROZPOCET | 0 | 0 | 0 | 0 | 0 | 1 | 0 | 4 | -701453764
|  |  | 0,4*0,7*5 |  |  |  | 1.4 | [14 empty] | VV | 2 | 2 | -1 | 0 | ROZPOCET
|  |  | 0,8*1,0 |  |  |  | 0.8 | [14 empty] | VV | 2 | 2 | -1 | 0 | ROZPOCET
|  |  | Součet |  |  |  | 2.2 | [14 empty] | VV | 2 | 4 | -1 | 1 | ROZPOCET
111 | K | 968062245 | Vybourání dřevěných rámů oken jednoduchých včetně křídel pl do 2 m2 |  |  | m2 | 11.98 | 0 |  | 0 |  |  |  | základní |  | 0 | 0 | 0 | 0.031 | 0.37138 | 4 | K | 2 |  |  |  | ROZPOCET | 0 | 0 | 0 | 0 | 0 | 1 | 0 | 4 | -165307164
|  |  | 1,15*1,0 |  |  |  | 1.15 | [14 empty] | VV | 2 | 2 | -1 | 0 | ROZPOCET
|  |  | 1,12*1,0 |  |  |  | 1.12 | [14 empty] | VV | 2 | 2 | -1 | 0 | ROZPOCET
|  |  | 1,15*1,7*4 |  |  |  | 7.82 | [14 empty] | VV | 2 | 2 | -1 | 0 | ROZPOCET
|  |  | 2,10*0,9 |  |  |  | 1.89 | [14 empty] | VV | 2 | 2 | -1 | 0 | ROZPOCET
|  |  | Součet |  |  |  | 11.98 | [14 empty] | VV | 2 | 4 | -1 | 1 | ROZPOCET
112 | K | 968062246 | Vybourání dřevěných rámů oken jednoduchých včetně křídel pl do 4 m2 |  |  | m2 | 23.745 | 0 |  | 0 |  |  |  | základní |  | 0 | 0 | 0 | 0.027 | 0.64111 | 4 | K | 2 |  |  |  | ROZPOCET | 0 | 0 | 0 | 0 | 0 | 1 | 0 | 4 | 169844003
|  |  | 2,10*1,65*5 |  |  |  | 17.325 | [14 empty] | VV | 2 | 2 | -1 | 0 | ROZPOCET
|  |  | 1,20*1,8*2 |  |  |  | 4.32 | [14 empty] | VV | 2 | 2 | -1 | 0 | ROZPOCET
|  |  | 1,20*1,75 |  |  |  | 2.1 | [14 empty] | VV | 2 | 2 | -1 | 0 | ROZPOCET
|  |  | Součet |  |  |  | 23.745 | [14 empty] | VV | 2 | 4 | -1 | 1 | ROZPOCET
113 | K | 968062455 | Vybourání dřevěných dveřních zárubní pl do 2 m2 |  |  | m2 | 25.3 | 0 |  | 0 |  |  |  | základní |  | 0 | 0 | 0 | 0.088 | 2.2264 | 4 | K | 2 |  |  |  | ROZPOCET | 0 | 0 | 0 | 0 | 0 | 1 | 0 | 4 | 568070147
|  |  | 0,9*2,0*2 |  |  |  | 3.6 | [14 empty] | VV | 2 | 2 | -1 | 0 | ROZPOCET
|  |  | "vnitřní" | [18 empty] | VV | 2 | 1 | -1 | 0 | ROZPOCET
|  |  | 0,8*2,0*5 |  |  |  | 8 | [14 empty] | VV | 2 | 2 | -1 | 0 | ROZPOCET
|  |  | 0,6*2,0*2 |  |  |  | 2.4 | [14 empty] | VV | 2 | 2 | -1 | 0 | ROZPOCET
|  |  | 1,0*1,7 |  |  |  | 1.7 | [14 empty] | VV | 2 | 2 | -1 | 0 | ROZPOCET
|  |  | 0,8*2,0*6 |  |  |  | 9.6 | [14 empty] | VV | 2 | 2 | -1 | 0 | ROZPOCET
|  |  | Součet |  |  |  | 25.3 | [14 empty] | VV | 2 | 4 | -1 | 1 | ROZPOCET
114 | K | 968062456 | Vybourání dřevěných dveřních zárubní pl přes 2 m2 |  |  | m2 | 8.4 | 0 |  | 0 |  |  |  | základní |  | 0 | 0 | 0 | 0.067 | 0.5628 | 4 | K | 2 |  |  |  | ROZPOCET | 0 | 0 | 0 | 0 | 0 | 1 | 0 | 4 | 377726034
|  |  | 1,5*2,40 |  |  |  | 3.6 | [14 empty] | VV | 2 | 2 | -1 | 0 | ROZPOCET
|  |  | 2,0*2,40 |  |  |  | 4.8 | [14 empty] | VV | 2 | 2 | -1 | 0 | ROZPOCET
|  |  | Součet |  |  |  | 8.4 | [14 empty] | VV | 2 | 4 | -1 | 1 | ROZPOCET
115 | K | 968062456 | Vybourání dřevěných dveřních zárubní pl přes 2 m2 |  |  | m2 | 7.37 | 0 |  | 0 |  |  |  | základní |  | 0 | 0 | 0 | 0.067 | 0.49379 | 4 | K | 2 |  |  |  | ROZPOCET | 0 | 0 | 0 | 0 | 0 | 1 | 0 | 4 | 1775769497
|  |  | "1 np" | [18 empty] | VV | 2 | 1 | -1 | 0 | ROZPOCET
|  |  | 1,15*2,3 |  |  |  | 2.645 | [14 empty] | VV | 2 | 2 | -1 | 0 | ROZPOCET
|  |  | 1,05*2,3 |  |  |  | 2.415 | [14 empty] | VV | 2 | 2 | -1 | 0 | ROZPOCET
|  |  | "2 np" | [18 empty] | VV | 2 | 1 | -1 | 0 | ROZPOCET
|  |  | 1,05*2,20 |  |  |  | 2.31 | [14 empty] | VV | 2 | 2 | -1 | 0 | ROZPOCET
|  |  | Součet |  |  |  | 7.37 | [14 empty] | VV | 2 | 4 | -1 | 1 | ROZPOCET
116 | K | 968072456 | Vybourání kovových dveřních zárubní pl přes 2 m2 |  |  | m2 | 4.66 | 0 |  | 0 |  |  |  | základní |  | 0 | 0 | 0 | 0.063 | 0.29358 | 4 | K | 2 |  |  |  | ROZPOCET | 0 | 0 | 0 | 0 | 0 | 1 | 0 | 4 | 551899006
|  |  | "1pp-dveře" | [18 empty] | VV | 2 | 1 | -1 | 0 | ROZPOCET
|  |  | 1,22*2,0 |  |  |  | 2.44 | [14 empty] | VV | 2 | 2 | -1 | 0 | ROZPOCET
|  |  | 1,11*2,0 |  |  |  | 2.22 | [14 empty] | VV | 2 | 2 | -1 | 0 | ROZPOCET
|  |  | Součet |  |  |  | 4.66 | [14 empty] | VV | 2 | 4 | -1 | 1 | ROZPOCET
117 | K | 971033541 | Vybourání otvorů ve zdivu cihelném pl do 1 m2 na MVC nebo MV tl do 300 mm |  |  | m3 | 0.649 | 0 |  | 0 |  |  |  | základní |  | 0 | 0 | 0 | 1.8 | 1.1682 | 4 | K | 2 |  |  |  | ROZPOCET | 0 | 0 | 0 | 0 | 0 | 1 | 0 | 4 | 858878116
|  |  | "1np-m1,18" | [18 empty] | VV | 2 | 1 | -1 | 0 | ROZPOCET
|  |  | 0,5*0,7*0,3*3 |  |  |  | 0.315 | [14 empty] | VV | 2 | 2 | -1 | 0 | ROZPOCET
|  |  | "m2,02" | [18 empty] | VV | 2 | 1 | -1 | 0 | ROZPOCET
|  |  | 0,3*2,1*0,53 |  |  |  | 0.334 | [14 empty] | VV | 2 | 2 | -1 | 0 | ROZPOCET
|  |  | Součet |  |  |  | 0.649 | [14 empty] | VV | 2 | 4 | -1 | 1 | ROZPOCET
118 | K | 971033631 | Vybourání otvorů ve zdivu cihelném pl do 4 m2 na MVC nebo MV tl do 150 mm |  |  | m2 | 16.905 | 0 |  | 0 |  |  |  | základní |  | 0 | 0 | 0 | 0.27 | 4.5644 | 4 | K | 2 |  |  |  | ROZPOCET | 0 | 0 | 0 | 0 | 0 | 1 | 0 | 4 | -1811975422
|  |  | "1np" | [18 empty] | VV | 2 | 1 | -1 | 0 | ROZPOCET
|  |  | 1,0*2,1*2 |  |  |  | 4.2 | [14 empty] | VV | 2 | 2 | -1 | 0 | ROZPOCET
|  |  | "m1,12-1,13" | [18 empty] | VV | 2 | 1 | -1 | 0 | ROZPOCET
|  |  | 1,0*2,10*2 |  |  |  | 4.2 | [14 empty] | VV | 2 | 2 | -1 | 0 | ROZPOCET
|  |  | "m1,14-1,15" | [18 empty] | VV | 2 | 1 | -1 | 0 | ROZPOCET
|  |  | 1,1*2,1 |  |  |  | 2.31 | [14 empty] | VV | 2 | 2 | -1 | 0 | ROZPOCET
|  |  | 0,95*2,1 |  |  |  | 1.995 | [14 empty] | VV | 2 | 2 | -1 | 0 | ROZPOCET
|  |  | "2np" | [18 empty] | VV | 2 | 1 | -1 | 0 | ROZPOCET
|  |  | "m2,07 a m2,09" | [18 empty] | VV | 2 | 1 | -1 | 0 | ROZPOCET
|  |  | 1,0*2,1*2 |  |  |  | 4.2 | [14 empty] | VV | 2 | 2 | -1 | 0 | ROZPOCET
|  |  | Součet |  |  |  | 16.905 | [14 empty] | VV | 2 | 4 | -1 | 1 | ROZPOCET
119 | K | 971033641 | Vybourání otvorů ve zdivu cihelném pl do 4 m2 na MVC nebo MV tl do 300 mm |  |  | m3 | 5.376 | 0 |  | 0 |  |  |  | základní |  | 0 | 0 | 0 | 1.8 | 9.6768 | 4 | K | 2 |  |  |  | ROZPOCET | 0 | 0 | 0 | 0 | 0 | 1 | 0 | 4 | 742820845
|  |  | "1np -m1,18" | [18 empty] | VV | 2 | 1 | -1 | 0 | ROZPOCET
|  |  | 0,9*2,1*0,3 |  |  |  | 0.567 | [14 empty] | VV | 2 | 2 | -1 | 0 | ROZPOCET
|  |  | "2np" | [18 empty] | VV | 2 | 1 | -1 | 0 | ROZPOCET
|  |  | "m2,06" | [18 empty] | VV | 2 | 1 | -1 | 0 | ROZPOCET
|  |  | 1,1*2,1*0,5 |  |  |  | 1.155 | [14 empty] | VV | 2 | 2 | -1 | 0 | ROZPOCET
|  |  | 0,9*2,1*0,6 |  |  |  | 1.134 | [14 empty] | VV | 2 | 2 | -1 | 0 | ROZPOCET
|  |  | 1,0*2,1*0,6 |  |  |  | 1.26 | [14 empty] | VV | 2 | 2 | -1 | 0 | ROZPOCET
|  |  | "m2,02" | [18 empty] | VV | 2 | 1 | -1 | 0 | ROZPOCET
|  |  | 1,0*2,1*0,6 |  |  |  | 1.26 | [14 empty] | VV | 2 | 2 | -1 | 0 | ROZPOCET
|  |  | Součet |  |  |  | 5.376 | [14 empty] | VV | 2 | 4 | -1 | 1 | ROZPOCET
120 | K | 971033651 | Vybourání otvorů ve zdivu cihelném pl do 4 m2 na MVC nebo MV tl do 600 mm |  |  | m3 | 1.974 | 0 |  | 0 |  |  |  | základní |  | 0 | 0 | 0 | 1.8 | 3.5532 | 4 | K | 2 |  |  |  | ROZPOCET | 0 | 0 | 0 | 0 | 0 | 1 | 0 | 4 | -503135869
|  |  | "m1,11"1,3*2,02*0,45 |  |  |  | 1.182 | [14 empty] | VV | 2 | 2 | -1 | 0 | ROZPOCET
|  |  | "m202,3" | [18 empty] | VV | 2 | 1 | -1 | 0 | ROZPOCET
|  |  | 2,1*0,65*0,58 |  |  |  | 0.792 | [14 empty] | VV | 2 | 2 | -1 | 0 | ROZPOCET
|  |  | Součet |  |  |  | 1.974 | [14 empty] | VV | 2 | 4 | -1 | 1 | ROZPOCET
121 | K | 971033681 | Vybourání otvorů ve zdivu cihelném pl do 4 m2 na MVC nebo MV tl do 900 mm |  |  | m3 | 1.409 | 0 |  | 0 |  |  |  | základní |  | 0 | 0 | 0 | 1.8 | 2.5362 | 4 | K | 2 |  |  |  | ROZPOCET | 0 | 0 | 0 | 0 | 0 | 1 | 0 | 4 | 590945492
|  |  | "1np" | [18 empty] | VV | 2 | 1 | -1 | 0 | ROZPOCET
|  |  | 1,1*2,1*0,61 |  |  |  | 1.409 | [14 empty] | VV | 2 | 2 | -1 | 1 | ROZPOCET
122 | K | 974031666 | Vysekání rýh ve zdivu cihelném pro vtahování nosníků hl do 150 mm v do 250 mm |  |  | m | 92.4 | 0 |  | 0 |  |  |  | základní |  | 0 | 0 | 0 | 0.065 | 6.006 | 4 | K | 2 |  |  |  | ROZPOCET | 0 | 0 | 0 | 0 | 0 | 1 | 0 | 4 | 1744536314
|  |  | "1np" | [18 empty] | VV | 2 | 1 | -1 | 0 | ROZPOCET
|  |  | 1,5*2*3 |  |  |  | 9 | [14 empty] | VV | 2 | 2 | -1 | 0 | ROZPOCET
|  |  | 1,2*1 |  |  |  | 1.2 | [14 empty] | VV | 2 | 2 | -1 | 0 | ROZPOCET
|  |  | 1,2*2 |  |  |  | 2.4 | [14 empty] | VV | 2 | 2 | -1 | 0 | ROZPOCET
|  |  | 2,7*2 |  |  |  | 5.4 | [14 empty] | VV | 2 | 2 | -1 | 0 | ROZPOCET
|  |  | 1,5*4 |  |  |  | 6 | [14 empty] | VV | 2 | 2 | -1 | 0 | ROZPOCET
|  |  | 1,2*1 |  |  |  | 1.2 | [14 empty] | VV | 2 | 2 | -1 | 0 | ROZPOCET
|  |  | 1,5*4 |  |  |  | 6 | [14 empty] | VV | 2 | 2 | -1 | 0 | ROZPOCET
|  |  | 1,5*4 |  |  |  | 6 | [14 empty] | VV | 2 | 2 | -1 | 0 | ROZPOCET
|  |  | 1,8*2 |  |  |  | 3.6 | [14 empty] | VV | 2 | 2 | -1 | 0 | ROZPOCET
|  |  | 2,4*2 |  |  |  | 4.8 | [14 empty] | VV | 2 | 2 | -1 | 0 | ROZPOCET
|  |  | "2np" | [18 empty] | VV | 2 | 1 | -1 | 0 | ROZPOCET
|  |  | 1,5*3*4 |  |  |  | 18 | [14 empty] | VV | 2 | 2 | -1 | 0 | ROZPOCET
|  |  | 1,5*4 |  |  |  | 6 | [14 empty] | VV | 2 | 2 | -1 | 0 | ROZPOCET
|  |  | 3,0*4 |  |  |  | 12 | [14 empty] | VV | 2 | 2 | -1 | 0 | ROZPOCET
|  |  | 1,5*4 |  |  |  | 6 | [14 empty] | VV | 2 | 2 | -1 | 0 | ROZPOCET
|  |  | 1,2*4 |  |  |  | 4.8 | [14 empty] | VV | 2 | 2 | -1 | 0 | ROZPOCET
|  |  | Součet |  |  |  | 92.4 | [14 empty] | VV | 2 | 4 | -1 | 1 | ROZPOCET
123 | K | 975022241 | Podchycení nadzákladového zdiva tl do 450 mm dřevěnou výztuhou v do 3 m dl podchycení do 3 m |  |  | m | 6 | 0 |  | 0 |  |  |  | základní |  | 0 | 0.04737 | 0.28422 | 0 | 0 | 4 | K | 2 |  |  |  | ROZPOCET | 0 | 0 | 0 | 0 | 0 | 1 | 0 | 4 | -1763185956
|  |  | "1 np" | [18 empty] | VV | 2 | 1 | -1 | 0 | ROZPOCET
|  |  | 2,0+1,5 |  |  |  | 3.5 | [14 empty] | VV | 2 | 2 | -1 | 0 | ROZPOCET
|  |  | 2,5 |  |  |  | 2.5 | [14 empty] | VV | 2 | 2 | -1 | 0 | ROZPOCET
|  |  | Součet |  |  |  | 6 | [14 empty] | VV | 2 | 4 | -1 | 1 | ROZPOCET
124 | K | 975022341 | Podchycení nadzákladového zdiva tl do 600 mm dřevěnou výztuhou v do 3 m dl podchycení do 3 m |  |  | m | 3 | 0 |  | 0 |  |  |  | základní |  | 0 | 0.07415 | 0.22245 | 0 | 0 | 4 | K | 2 |  |  |  | ROZPOCET | 0 | 0 | 0 | 0 | 0 | 1 | 0 | 4 | -1434434678
|  |  | "2 np" | [18 empty] | VV | 2 | 1 | -1 | 0 | ROZPOCET
|  |  | 1,5*2 |  |  |  | 3 | [14 empty] | VV | 2 | 2 | -1 | 0 | ROZPOCET
|  |  | Součet |  |  |  | 3 | [14 empty] | VV | 2 | 4 | -1 | 1 | ROZPOCET
125 | K | 975022441 | Podchycení nadzákladového zdiva tl do 900 mm dřevěnou výztuhou v do 3 m dl podchycení do 3 m |  |  | m | 3 | 0 |  | 0 |  |  |  | základní |  | 0 | 0.22678 | 0.68034 | 0 | 0 | 4 | K | 2 |  |  |  | ROZPOCET | 0 | 0 | 0 | 0 | 0 | 1 | 0 | 4 | 740605860
|  |  | "1, np" | [18 empty] | VV | 2 | 1 | -1 | 0 | ROZPOCET
|  |  | 1,5*2 |  |  |  | 3 | [14 empty] | VV | 2 | 2 | -1 | 1 | ROZPOCET
126 | K | 975032241 | Podchycení příček tl do 150 mm dřevěnou výztuhou v do 3 m dl podchycení do 3 m |  |  | m | 9 | 0 |  | 0 |  |  |  | základní |  | 0 | 0.02283 | 0.20547 | 0 | 0 | 4 | K | 2 |  |  |  | ROZPOCET | 0 | 0 | 0 | 0 | 0 | 1 | 0 | 4 | -76858044
|  |  | "1 np" | [18 empty] | VV | 2 | 1 | -1 | 0 | ROZPOCET
|  |  | 1,5*4 |  |  |  | 6 | [14 empty] | VV | 2 | 2 | -1 | 0 | ROZPOCET
|  |  | "2 np" | [18 empty] | VV | 2 | 1 | -1 | 0 | ROZPOCET
|  |  | 1,5*2 |  |  |  | 3 | [14 empty] | VV | 2 | 2 | -1 | 0 | ROZPOCET
|  |  | Součet |  |  |  | 9 | [14 empty] | VV | 2 | 4 | -1 | 1 | ROZPOCET
127 | K | 978011191 | Otlučení vnitřní vápenné nebo vápenocementové omítky stropů v rozsahu do 100 % |  |  | m2 | 276.42 | 0 |  | 0 |  |  |  | základní |  | 0 | 0 | 0 | 0.05 | 13.821 | 4 | K | 2 |  |  |  | ROZPOCET | 0 | 0 | 0 | 0 | 0 | 1 | 0 | 4 | 870459243
|  |  | "1 np" | [18 empty] | VV | 2 | 1 | -1 | 0 | ROZPOCET
|  |  | 240,6 |  |  |  | 240.6 | [14 empty] | VV | 2 | 2 | -1 | 0 | ROZPOCET
|  |  | "2 np" | [18 empty] | VV | 2 | 1 | -1 | 0 | ROZPOCET
|  |  | "m 2,01-2,02,2,06 a 2,08" | [18 empty] | VV | 2 | 1 | -1 | 0 | ROZPOCET
|  |  | 10,04+6,09+17,01+2,68 |  |  |  | 35.82 | [14 empty] | VV | 2 | 2 | -1 | 0 | ROZPOCET
|  |  | Součet |  |  |  | 276.42 | [14 empty] | VV | 2 | 4 | -1 | 1 | ROZPOCET
128 | K | 978013191 | Otlučení vnitřní vápenné nebo vápenocementové omítky stěn stěn v rozsahu do 100 % |  |  | m2 | 1181.293 | 0 |  | 0 |  |  |  | základní |  | 0 | 0 | 0 | 0.046 | 54.3395 | 4 | K | 2 |  |  |  | ROZPOCET | 0 | 0 | 0 | 0 | 0 | 1 | 0 | 4 | 1967842648
|  |  | "suterén" | [18 empty] | VV | 2 | 1 | -1 | 0 | ROZPOCET
|  |  | (3,44+5,48)*2*2,15 |  |  |  | 38.356 | [14 empty] | VV | 2 | 2 | -1 | 0 | ROZPOCET
|  |  | 2,22*2*1,15 |  |  |  | 5.106 | [14 empty] | VV | 2 | 2 | -1 | 0 | ROZPOCET
|  |  | (1,11+2,1*2)*0,85 |  |  |  | 4.514 | [14 empty] | VV | 2 | 2 | -1 | 0 | ROZPOCET
|  |  | ((2,31+1,03)*2*2,0) |  |  |  | 13.36 | [14 empty] | VV | 2 | 2 | -1 | 0 | ROZPOCET
|  |  | "1 np" | [18 empty] | VV | 2 | 1 | -1 | 0 | ROZPOCET
|  |  | "1,18" | [18 empty] | VV | 2 | 1 | -1 | 0 | ROZPOCET
|  |  | (2,175+3,6)*2*(4,3+3,2)/2 |  |  |  | 43.313 | [14 empty] | VV | 2 | 2 | -1 | 0 | ROZPOCET
|  |  | -1,0*0,7*3+(1,0+0,7*2)*0,2*3 |  |  |  | -0.66 | [14 empty] | VV | 2 | 2 | -1 | 0 | ROZPOCET
|  |  | -0,8*1,97+(0,9+2,02*2)*0,2 |  |  |  | -0.588 | [14 empty] | VV | 2 | 2 | -1 | 0 | ROZPOCET
|  |  | "1,02" | [18 empty] | VV | 2 | 1 | -1 | 0 | ROZPOCET
|  |  | (5,57+4,25)*2*3,2 |  |  |  | 62.848 | [14 empty] | VV | 2 | 2 | -1 | 0 | ROZPOCET
|  |  | -1,5*2,4+(1,5+2,4*2)*0,4 |  |  |  | -1.08 | [14 empty] | VV | 2 | 2 | -1 | 0 | ROZPOCET
|  |  | -0,8*1,0+(0,8+1,0*2)*0,4 |  |  |  | 0.32 | [14 empty] | VV | 2 | 2 | -1 | 0 | ROZPOCET
|  |  | -1,0*1,7+(1,0+1,7*2)*0,61 |  |  |  | 0.984 | [14 empty] | VV | 2 | 2 | -1 | 0 | ROZPOCET
|  |  | -1,05*2,3+(1,05+2,3*2)*0,23 |  |  |  | -1.116 | [14 empty] | VV | 2 | 2 | -1 | 0 | ROZPOCET
|  |  | -1,0*2,1 |  |  |  | -2.1 | [14 empty] | VV | 2 | 2 | -1 | 0 | ROZPOCET
|  |  | "1,03-1,05" | [18 empty] | VV | 2 | 1 | -1 | 0 | ROZPOCET
|  |  | (3,47+3,7)*2*3,28 |  |  |  | 47.035 | [14 empty] | VV | 2 | 2 | -1 | 0 | ROZPOCET
|  |  | (3,7+0,9)*2*3,28 |  |  |  | 30.176 | [14 empty] | VV | 2 | 2 | -1 | 0 | ROZPOCET
|  |  | -0,8*1,97*2 |  |  |  | -3.152 | [14 empty] | VV | 2 | 2 | -1 | 0 | ROZPOCET
|  |  | (0,9+2,10*2)*0,62 |  |  |  | 3.162 | [14 empty] | VV | 2 | 2 | -1 | 0 | ROZPOCET
|  |  | -1,15*2,30 |  |  |  | -2.645 | [14 empty] | VV | 2 | 2 | -1 | 0 | ROZPOCET
|  |  | -1,05*2,30 |  |  |  | -2.415 | [14 empty] | VV | 2 | 2 | -1 | 0 | ROZPOCET
|  |  | "1,06" | [18 empty] | VV | 2 | 1 | -1 | 0 | ROZPOCET
|  |  | (4,20+3,93)*2*3,26 |  |  |  | 53.008 | [14 empty] | VV | 2 | 2 | -1 | 0 | ROZPOCET
|  |  | -0,9*2,0 |  |  |  | -1.8 | [14 empty] | VV | 2 | 2 | -1 | 0 | ROZPOCET
|  |  | -0,8*2,0+(0,9+2,10*2)*0,58 |  |  |  | 1.358 | [14 empty] | VV | 2 | 2 | -1 | 0 | ROZPOCET
|  |  | -1,20*1,80+(1,20+1,80*2)*0,4 |  |  |  | -0.24 | [14 empty] | VV | 2 | 2 | -1 | 0 | ROZPOCET
|  |  | "1,07" | [18 empty] | VV | 2 | 1 | -1 | 0 | ROZPOCET
|  |  | (3,78+3,14)*2*3,45 |  |  |  | 47.748 | [14 empty] | VV | 2 | 2 | -1 | 0 | ROZPOCET
|  |  | -1,20*1,8+(1,20+1,8*2)*0,4 |  |  |  | -0.24 | [14 empty] | VV | 2 | 2 | -1 | 0 | ROZPOCET
|  |  | -1,20*1,75+(1,20+1,75*2)*0,4 |  |  |  | -0.22 | [14 empty] | VV | 2 | 2 | -1 | 0 | ROZPOCET
|  |  | (1,05+2,10*2)*0,5 |  |  |  | 2.625 | [14 empty] | VV | 2 | 2 | -1 | 0 | ROZPOCET
|  |  | -0,9*2,10+(0,9+2,10*2)*0,23 |  |  |  | -0.717 | [14 empty] | VV | 2 | 2 | -1 | 0 | ROZPOCET
|  |  | "1,11" | [18 empty] | VV | 2 | 1 | -1 | 0 | ROZPOCET
|  |  | (6,98+3,0)*2*(3,70+2,5)/2 |  |  |  | 61.876 | [14 empty] | VV | 2 | 2 | -1 | 0 | ROZPOCET
|  |  | -2,0*2,40+(2,0+2,40*2)*0,3 |  |  |  | -2.76 | [14 empty] | VV | 2 | 2 | -1 | 0 | ROZPOCET
|  |  | "1,12" | [18 empty] | VV | 2 | 1 | -1 | 0 | ROZPOCET
|  |  | (3,77+6,56)*2*3,18 |  |  |  | 65.699 | [14 empty] | VV | 2 | 2 | -1 | 0 | ROZPOCET
|  |  | -2,10*1,65+(2,10+1,65*2)*0,4 |  |  |  | -1.305 | [14 empty] | VV | 2 | 2 | -1 | 0 | ROZPOCET
|  |  | -0,8*2,0+(1,2+2,10*2)*0,68 |  |  |  | 2.072 | [14 empty] | VV | 2 | 2 | -1 | 0 | ROZPOCET
|  |  | (1,24+2,10*2)*0,34 |  |  |  | 1.85 | [14 empty] | VV | 2 | 2 | -1 | 0 | ROZPOCET
|  |  | "1,13" | [18 empty] | VV | 2 | 1 | -1 | 0 | ROZPOCET
|  |  | (3,75+6,85)*2*3,14 |  |  |  | 66.568 | [14 empty] | VV | 2 | 2 | -1 | 0 | ROZPOCET
|  |  | -2,10*1,65+(2,10+1,65*2)*0,4 |  |  |  | -1.305 | [14 empty] | VV | 2 | 2 | -1 | 0 | ROZPOCET
|  |  | -0,8*2,0+(0,9+2,0*2)*0,58 |  |  |  | 1.242 | [14 empty] | VV | 2 | 2 | -1 | 0 | ROZPOCET
|  |  | "1,14" | [18 empty] | VV | 2 | 1 | -1 | 0 | ROZPOCET
|  |  | (3,65+5,59)*2*3,11 |  |  |  | 57.473 | [14 empty] | VV | 2 | 2 | -1 | 0 | ROZPOCET
|  |  | -2,10*1,65+(2,10+1,65*2)*0,4 |  |  |  | -1.305 | [14 empty] | VV | 2 | 2 | -1 | 0 | ROZPOCET
|  |  | -1,15*2,3 |  |  |  | -2.645 | [14 empty] | VV | 2 | 2 | -1 | 0 | ROZPOCET
|  |  | -0,8*1,97 |  |  |  | -1.576 | [14 empty] | VV | 2 | 2 | -1 | 0 | ROZPOCET
|  |  | (1,11+2,10)*2*0,51 |  |  |  | 3.274 | [14 empty] | VV | 2 | 2 | -1 | 0 | ROZPOCET
|  |  | "1,15" | [18 empty] | VV | 2 | 1 | -1 | 0 | ROZPOCET
|  |  | (3,32+5,95)*2*3,31 |  |  |  | 61.367 | [14 empty] | VV | 2 | 2 | -1 | 0 | ROZPOCET
|  |  | -2,10*1,65+(2,10+1,65*2)*0,4 |  |  |  | -1.305 | [14 empty] | VV | 2 | 2 | -1 | 0 | ROZPOCET
|  |  | -0,8*2,0 |  |  |  | -1.6 | [14 empty] | VV | 2 | 2 | -1 | 0 | ROZPOCET
|  |  | "1,16" | [18 empty] | VV | 2 | 1 | -1 | 0 | ROZPOCET
|  |  | (3,62+6,71)*2*3,27 |  |  |  | 67.558 | [14 empty] | VV | 2 | 2 | -1 | 0 | ROZPOCET
|  |  | -2,10*1,65+(2,10+1,65*2)*0,4 |  |  |  | -1.305 | [14 empty] | VV | 2 | 2 | -1 | 0 | ROZPOCET
|  |  | -0,8*2,0 |  |  |  | -1.6 | [14 empty] | VV | 2 | 2 | -1 | 0 | ROZPOCET
|  |  | (1,3+2,10*2)*0,13 |  |  |  | 0.715 | [14 empty] | VV | 2 | 2 | -1 | 0 | ROZPOCET
|  |  | "1,17" | [18 empty] | VV | 2 | 1 | -1 | 0 | ROZPOCET
|  |  | (5,46+3,64)*2*2,10 |  |  |  | 38.22 | [14 empty] | VV | 2 | 2 | -1 | 0 | ROZPOCET
|  |  | -1,15*1,0+(1,15+1,0*2)*0,4 |  |  |  | 0.11 | [14 empty] | VV | 2 | 2 | -1 | 0 | ROZPOCET
|  |  | -1,12*1,0+(1,12+1,0*2)*0,4 |  |  |  | 0.128 | [14 empty] | VV | 2 | 2 | -1 | 0 | ROZPOCET
|  |  | -1,0*1,7 |  |  |  | -1.7 | [14 empty] | VV | 2 | 2 | -1 | 0 | ROZPOCET
|  |  | "2np" | [18 empty] | VV | 2 | 1 | -1 | 0 | ROZPOCET
|  |  | "m2,01a 2,02 a2,08, | [18 empty] | VV | 2 | 1 | -1 | 0 | ROZPOCET
|  |  | (3,65+0,5+1,6+4,0)*2*2,95 |  |  |  | 57.525 | [14 empty] | VV | 2 | 2 | -1 | 0 | ROZPOCET
|  |  | 1,6*2,85*2 |  |  |  | 9.12 | [14 empty] | VV | 2 | 2 | -1 | 0 | ROZPOCET
|  |  | -0,8*1,97*6+(0,9+2,02*2)*0,15 |  |  |  | -8.715 | [14 empty] | VV | 2 | 2 | -1 | 0 | ROZPOCET
|  |  | 1,05*2,2+(1,15+2,3*2)*0,5 |  |  |  | 5.185 | [14 empty] | VV | 2 | 2 | -1 | 0 | ROZPOCET
|  |  | "m2,03" | [18 empty] | VV | 2 | 1 | -1 | 0 | ROZPOCET
|  |  | 20,31*2,95 |  |  |  | 59.915 | [14 empty] | VV | 2 | 2 | -1 | 0 | ROZPOCET
|  |  | 0,57*2,95*2 |  |  |  | 3.363 | [14 empty] | VV | 2 | 2 | -1 | 0 | ROZPOCET
|  |  | -1,0*2,2 |  |  |  | -2.2 | [14 empty] | VV | 2 | 2 | -1 | 0 | ROZPOCET
|  |  | "m2,04 a 2,05" | [18 empty] | VV | 2 | 1 | -1 | 0 | ROZPOCET
|  |  | 4,4*2,95 |  |  |  | 12.98 | [14 empty] | VV | 2 | 2 | -1 | 0 | ROZPOCET
|  |  | -1,15*1,65*2+(1,15+1,65*2)*0,35*2 |  |  |  | -0.68 | [14 empty] | VV | 2 | 2 | -1 | 0 | ROZPOCET
|  |  | 2,47*1,5*2+(2,45+1,1)/2*1,450*2 |  |  |  | 12.558 | [14 empty] | VV | 2 | 2 | -1 | 0 | ROZPOCET
|  |  | 2,45*1,5*2+(2,45+1,1)/2*1,450 |  |  |  | 9.924 | [14 empty] | VV | 2 | 2 | -1 | 0 | ROZPOCET
|  |  | 7,9*2*2,95 |  |  |  | 46.61 | [14 empty] | VV | 2 | 2 | -1 | 0 | ROZPOCET
|  |  | -0,8*1,97+(0,9+2,1*2)*0,43 |  |  |  | 0.617 | [14 empty] | VV | 2 | 2 | -1 | 0 | ROZPOCET
|  |  | 0,35*2,95*2 |  |  |  | 2.065 | [14 empty] | VV | 2 | 2 | -1 | 0 | ROZPOCET
|  |  | "m2,07a 2,09" | [18 empty] | VV | 2 | 1 | -1 | 0 | ROZPOCET
|  |  | 7,73*2,95*2 |  |  |  | 45.607 | [14 empty] | VV | 2 | 2 | -1 | 0 | ROZPOCET
|  |  | 4,4*2,95 |  |  |  | 12.98 | [14 empty] | VV | 2 | 2 | -1 | 0 | ROZPOCET
|  |  | -1,15*1,65*2+(1,15+1,65*2)*0,35*2 |  |  |  | -0.68 | [14 empty] | VV | 2 | 2 | -1 | 0 | ROZPOCET
|  |  | 2,47*1,5*2+(2,45+1,1)/2*1,450*2 |  |  |  | 12.558 | [14 empty] | VV | 2 | 2 | -1 | 0 | ROZPOCET
|  |  | 2,45*1,5*2+(2,45+1,1)/2*1,450 |  |  |  | 9.924 | [14 empty] | VV | 2 | 2 | -1 | 0 | ROZPOCET
|  |  | 7,73*2,95*2 |  |  |  | 45.607 | [14 empty] | VV | 2 | 2 | -1 | 0 | ROZPOCET
|  |  | -0,8*1,97*2 |  |  |  | -3.152 | [14 empty] | VV | 2 | 2 | -1 | 0 | ROZPOCET
|  |  | "m2,06" | [18 empty] | VV | 2 | 1 | -1 | 0 | ROZPOCET
|  |  | (4,66+3,65)*2*2,85 |  |  |  | 47.367 | [14 empty] | VV | 2 | 2 | -1 | 0 | ROZPOCET
|  |  | -2,1*1,55+(2,1+1,55*2)*0,3 |  |  |  | -1.695 | [14 empty] | VV | 2 | 2 | -1 | 0 | ROZPOCET
|  |  | -0,8*1,97 |  |  |  | -1.576 | [14 empty] | VV | 2 | 2 | -1 | 0 | ROZPOCET
|  |  | (0,7+2,1*2)*0,3 |  |  |  | 1.47 | [14 empty] | VV | 2 | 2 | -1 | 0 | ROZPOCET
|  |  | "m2,05-2,07" | [18 empty] | VV | 2 | 1 | -1 | 0 | ROZPOCET
|  |  | (3,65+0,5+1,6+4,0)*2*2,95 |  |  |  | 57.525 | [14 empty] | VV | 2 | 2 | -1 | 0 | ROZPOCET
|  |  | 1,6*2,85*2 |  |  |  | 9.12 | [14 empty] | VV | 2 | 2 | -1 | 0 | ROZPOCET
|  |  | -0,8*1,97*6+(0,9+2,02*2)*0,15 |  |  |  | -8.715 | [14 empty] | VV | 2 | 2 | -1 | 0 | ROZPOCET
|  |  | Součet |  |  |  | 1181.293 | [14 empty] | VV | 2 | 4 | -1 | 1 | ROZPOCET
129 | K | 981011313 | Demolice budov zděných na MVC podíl konstrukcí do 20 % postupným rozebíráním |  |  | m3 | 23.705 | 0 |  | 0 |  |  |  | základní |  | 0 | 0 | 0 | 0.35 | 8.2967 | 4 | K | 2 |  |  |  | ROZPOCET | 0 | 0 | 0 | 0 | 0 | 1 | 0 | 4 | -727483605
|  |  | "m1,09+1,08+1,10" | [18 empty] | VV | 2 | 1 | -1 | 0 | ROZPOCET
|  |  | (2,82*2,35)*(3,7+2,4)/2 |  |  |  | 20.212 | [14 empty] | VV | 2 | 2 | -1 | 0 | ROZPOCET
|  |  | 1,27*1,1*2,5 |  |  |  | 3.493 | [14 empty] | VV | 2 | 2 | -1 | 0 | ROZPOCET
|  |  | Součet |  |  |  | 23.705 | [14 empty] | VV | 2 | 4 | -1 | 1 | ROZPOCET
130 | K | 985622115 | Spínání objektů - drážka pro táhlo ve stěně včetně vysekání, vyčištění, vyklínování a vyplnění |  |  | m | 90.04 | 0 |  | 0 |  |  |  | základní |  | 0 | 0.08715 | 7.847 | 0 | 0 | 4 | K | 2 |  |  |  | ROZPOCET | 0 | 0 | 0 | 0 | 0 | 1 | 0 | 4 | -276818187
|  |  | 21,45*2+12,3*3+10,24 |  |  |  | 90.04 | [14 empty] | VV | 2 | 2 | -1 | 1 | ROZPOCET
131 | K | 985622311 | Spínání objektů - vložení a dodání táhla ze závitových tyčí D do 20 mm |  |  | m | 90.04 | 0 |  | 0 |  |  |  | základní |  | 0 | 0.00322 | 0.28993 | 0 | 0 | 4 | K | 2 |  |  |  | ROZPOCET | 0 | 0 | 0 | 0 | 0 | 1 | 0 | 4 | 2025596498
| 997 - Přesun sutě | [8 empty] | 0 | [5 empty] | 0 |  | 0 |  | 0 | 1 | D | 1 |  |  |  | ROZPOCET | [6 empty] | 0
132 | K | 997013501 | Odvoz suti a vybouraných hmot na skládku nebo meziskládku do 1 km se složením |  |  | t | 402.763 | 0 |  | 0 |  |  |  | základní |  | 0 | 0 | 0 | 0 | 0 | 4 | K | 2 |  |  |  | ROZPOCET | 0 | 0 | 0 | 0 | 0 | 1 | 0 | 4 | 978175860
133 | K | 997013509 | Příplatek k odvozu suti a vybouraných hmot na skládku ZKD 1 km přes 1 km |  |  | t | 401.383 | 0 |  | 0 |  |  |  | základní |  | 0 | 0 | 0 | 0 | 0 | 4 | K | 2 |  |  |  | ROZPOCET | 0 | 0 | 0 | 0 | 0 | 1 | 0 | 4 | 2072641137
|  |  | 401,383*1 |  |  |  | 401.383 | [14 empty] | VV | 2 | 2 | -1 | 1 | ROZPOCET
134 | K | 997013831 | Poplatek za uložení stavebního směsného odpadu na skládce (skládkovné) |  |  | t | 401.383 | 0 |  | 0 |  |  |  | základní |  | 0 | 0 | 0 | 0 | 0 | 4 | K | 2 |  |  |  | ROZPOCET | 0 | 0 | 0 | 0 | 0 | 1 | 0 | 4 | 158352432
|  |  | 401,383 |  |  |  | 401.383 | [14 empty] | VV | 2 | 2 | -1 | 1 | ROZPOCET
| 998 - Přesun hmot | [8 empty] | 0 | [5 empty] | 0 |  | 0 |  | 0 | 1 | D | 1 |  |  |  | ROZPOCET | [6 empty] | 0
135 | K | 998011002 | Přesun hmot pro budovy zděné v do 12 m |  |  | t | 236.483 | 0 |  | 0 |  |  |  | základní |  | 0 | 0 | 0 | 0 | 0 | 4 | K | 2 |  |  |  | ROZPOCET | 0 | 0 | 0 | 0 | 0 | 1 | 0 | 4 | -1911853945
| PSV - Práce a dodávky PSV | [8 empty] | 0 | [5 empty] | 0 |  | 89.3962 |  | 51.349 | 2 | D | 0 |  |  |  | ROZPOCET | [6 empty] | 0
| 711 - Izolace proti vodě, vlhkosti a plynům | [8 empty] | 0 | [5 empty] | 0 |  | 1.6751 |  | 0 | 2 | D | 1 |  |  |  | ROZPOCET | [6 empty] | 0
136 | K | 711111001 | Provedení izolace proti zemní vlhkosti vodorovné za studena nátěrem penetračním |  |  | m2 | 275.262 | 0 |  | 0 |  |  |  | základní |  | 0 | 0 | 0 | 0 | 0 | 16 | K | 2 |  |  |  | ROZPOCET | 0 | 0 | 0 | 0 | 0 | 1 | 0 | 16 | -659120560
|  |  | 21,45*12,30-2,7*1,38-2,95*1,25 |  |  |  | 256.422 | [14 empty] | VV | 2 | 2 | -1 | 0 | ROZPOCET
|  |  | 4,2*2,6 |  |  |  | 10.92 | [14 empty] | VV | 2 | 2 | -1 | 0 | ROZPOCET
|  |  | "m106 "7,92 |  |  |  | 7.92 | [14 empty] | VV | 2 | 2 | -1 | 0 | ROZPOCET
|  |  | Součet |  |  |  | 275.262 | [14 empty] | VV | 2 | 4 | -1 | 1 | ROZPOCET
137 | M | 111631500 | lak asfaltový ALP/9 bal 9 kg |  |  | t | 0.083 | 0 |  | 0 |  |  |  | základní |  | 0 | 1 | 0.083 | 0 | 0 | 32 | M | 2 |  |  |  | ROZPOCET | 0 | 0 | 0 | 0 | 0 | 1 | 0 | 16 | -1568339630
|  |  | 275,262*0,0003 |  |  |  | 0.083 | [14 empty] | VV | 2 | 2 | -1 | 1 | ROZPOCET
138 | K | 711141559 | Provedení izolace proti zemní vlhkosti pásy přitavením vodorovné NAIP |  |  | m2 | 267.342 | 0 |  | 0 |  |  |  | základní |  | 0 | 0.0004 | 0.10694 | 0 | 0 | 16 | K | 2 |  |  |  | ROZPOCET | 0 | 0 | 0 | 0 | 0 | 1 | 0 | 16 | 1289891469
|  |  | 21,45*12,30-2,7*1,38-2,95*1,25 |  |  |  | 256.422 | [14 empty] | VV | 2 | 2 | -1 | 0 | ROZPOCET
|  |  | 4,2*2,6 |  |  |  | 10.92 | [14 empty] | VV | 2 | 2 | -1 | 0 | ROZPOCET
|  |  | Součet |  |  |  | 267.342 | [14 empty] | VV | 2 | 4 | -1 | 1 | ROZPOCET
139 | M | 628321340 | pás těžký asfaltovaný |  |  | m2 | 307.443 | 0 |  | 0 |  |  |  | základní |  | 0 | 0.00388 | 1.1929 | 0 | 0 | 32 | M | 2 |  |  |  | ROZPOCET | 0 | 0 | 0 | 0 | 0 | 1 | 0 | 16 | 109927872
|  |  | 267,342*1,15 |  |  |  | 307.443 | [14 empty] | VV | 2 | 2 | -1 | 1 | ROZPOCET
140 | K | 711193121 | Izolace proti zemní vlhkosti na vodorovné ploše těsnicí kaší |  |  | m2 | 40.35 | 0 |  | 0 |  |  |  | základní |  | 0 | 0.0035 | 0.14122 | 0 | 0 | 16 | K | 2 |  |  |  | ROZPOCET | 0 | 0 | 0 | 0 | 0 | 1 | 0 | 16 | -388602855
|  |  | "koupelny" | [18 empty] | VV | 2 | 1 | -1 | 0 | ROZPOCET
|  |  | "101,2"3,9 |  |  |  | 3.9 | [14 empty] | VV | 2 | 2 | -1 | 0 | ROZPOCET
|  |  | "102,4"4,98 |  |  |  | 4.98 | [14 empty] | VV | 2 | 2 | -1 | 0 | ROZPOCET
|  |  | "103,2"4,5 |  |  |  | 4.5 | [14 empty] | VV | 2 | 2 | -1 | 0 | ROZPOCET
|  |  | "104,2"4,4 |  |  |  | 4.4 | [14 empty] | VV | 2 | 2 | -1 | 0 | ROZPOCET
|  |  | "2np" | [18 empty] | VV | 2 | 1 | -1 | 0 | ROZPOCET
|  |  | "201,5"5,39 |  |  |  | 5.39 | [14 empty] | VV | 2 | 2 | -1 | 0 | ROZPOCET
|  |  | "202,2"6,07 |  |  |  | 6.07 | [14 empty] | VV | 2 | 2 | -1 | 0 | ROZPOCET
|  |  | "203,2"6,25 |  |  |  | 6.25 | [14 empty] | VV | 2 | 2 | -1 | 0 | ROZPOCET
|  |  | "204,2"4,86 |  |  |  | 4.86 | [14 empty] | VV | 2 | 2 | -1 | 0 | ROZPOCET
|  |  | Součet |  |  |  | 40.35 | [14 empty] | VV | 2 | 4 | -1 | 1 | ROZPOCET
141 | K | 711193131 | Izolace proti zemní vlhkosti na svislé ploše těsnicí kaší AQUAFIN 2K |  |  | m2 | 43.164 | 0 |  | 0 |  |  |  | základní |  | 0 | 0.0035 | 0.15107 | 0 | 0 | 16 | K | 2 |  |  |  | ROZPOCET | 0 | 0 | 0 | 0 | 0 | 1 | 0 | 16 | 1863303923
|  |  | "1,01,2" | [18 empty] | VV | 2 | 1 | -1 | 0 | ROZPOCET
|  |  | (2,0+1,95)*2*0,3+0,9*2*1,7 |  |  |  | 5.43 | [14 empty] | VV | 2 | 2 | -1 | 0 | ROZPOCET
|  |  | "102,4" | [18 empty] | VV | 2 | 1 | -1 | 0 | ROZPOCET
|  |  | (2,77+1,8)*2*0,3+0,9*2*1,7 |  |  |  | 5.802 | [14 empty] | VV | 2 | 2 | -1 | 0 | ROZPOCET
|  |  | "103,2" | [18 empty] | VV | 2 | 1 | -1 | 0 | ROZPOCET
|  |  | (2,25+2,0)*2*0,3+0,9*2*1,7 |  |  |  | 5.61 | [14 empty] | VV | 2 | 2 | -1 | 0 | ROZPOCET
|  |  | "104,2" | [18 empty] | VV | 2 | 1 | -1 | 0 | ROZPOCET
|  |  | (2,2+2,0)*2*0,3+0,9*2*1,7 |  |  |  | 5.58 | [14 empty] | VV | 2 | 2 | -1 | 0 | ROZPOCET
|  |  | "201,5" | [18 empty] | VV | 2 | 1 | -1 | 0 | ROZPOCET
|  |  | 2,1*0,300+(2,1+2,45*2)*0,3+0,9*1,7*2 |  |  |  | 5.79 | [14 empty] | VV | 2 | 2 | -1 | 0 | ROZPOCET
|  |  | "m202,2" | [18 empty] | VV | 2 | 1 | -1 | 0 | ROZPOCET
|  |  | 2,48*0,3+(2,48+2,45*2)*0,3+0,9*2*1,7 |  |  |  | 6.018 | [14 empty] | VV | 2 | 2 | -1 | 0 | ROZPOCET
|  |  | "203,2" | [18 empty] | VV | 2 | 1 | -1 | 0 | ROZPOCET
|  |  | 1,9*0,3+(3,49*2+1,9)*0,3+0,9*2*1,7 |  |  |  | 6.294 | [14 empty] | VV | 2 | 2 | -1 | 0 | ROZPOCET
|  |  | "m204.2" | [18 empty] | VV | 2 | 1 | -1 | 0 | ROZPOCET
|  |  | (2,7+1,7)*2*0,3 |  |  |  | 2.64 | [14 empty] | VV | 2 | 2 | -1 | 0 | ROZPOCET
|  |  | Součet |  |  |  | 43.164 | [14 empty] | VV | 2 | 4 | -1 | 1 | ROZPOCET
142 | K | 998711202 | Přesun hmot procentní pro izolace proti vodě, vlhkosti a plynům v objektech v do 12 m |  |  | % | 0 | 0 |  | 0 |  |  |  | základní |  | 0 | 0 | 0 | 0 | 0 | 16 | K | 2 |  |  |  | ROZPOCET | 0 | 0 | 0 | 0 | 0 | 1 | 0 | 16 | 592782515
| 713 - Izolace tepelné | [8 empty] | 0 | [5 empty] | 0 |  | 5.7598 |  | 0 | 2 | D | 1 |  |  |  | ROZPOCET | [6 empty] | 0
143 | K | 713111111 | Montáž izolace tepelné vrchem stropů volně kladenými rohožemi, pásy, dílci, deskami |  |  | m2 | 369.147 | 0 |  | 0 |  |  |  | základní |  | 0 | 0 | 0 | 0 | 0 | 16 | K | 2 |  |  |  | ROZPOCET | 0 | 0 | 0 | 0 | 0 | 1 | 0 | 16 | -477683126
|  |  | "2np-podél zdi tl200mm" | [18 empty] | VV | 2 | 1 | -1 | 0 | ROZPOCET
|  |  | (7,9+7,73+18,26)*1,5 |  |  |  | 50.835 | [14 empty] | VV | 2 | 2 | -1 | 0 | ROZPOCET
|  |  | Mezisoučet |  |  |  | 50.835 | [14 empty] | VV | 2 | 3 | -1 | 0 | ROZPOCET
|  |  | "vodorovná stropu-tl180 a 80mm" | [18 empty] | VV | 2 | 1 | -1 | 0 | ROZPOCET
|  |  | 7,4*20,51*2-5,6*1,39*2 |  |  |  | 287.98 | [14 empty] | VV | 2 | 2 | -1 | 0 | ROZPOCET
|  |  | 2,4*4,68*2 |  |  |  | 22.464 | [14 empty] | VV | 2 | 2 | -1 | 0 | ROZPOCET
|  |  | Mezisoučet |  |  |  | 310.444 | [14 empty] | VV | 2 | 3 | -1 | 0 | ROZPOCET
|  |  | "vodorovná stropu-tl160mm" | [18 empty] | VV | 2 | 1 | -1 | 0 | ROZPOCET
|  |  | 3,7*1,39+1,25*0,68+1,25*1,5 |  |  |  | 7.868 | [14 empty] | VV | 2 | 2 | -1 | 0 | ROZPOCET
|  |  | Součet |  |  |  | 369.147 | [14 empty] | VV | 2 | 4 | -1 | 1 | ROZPOCET
144 | M | 631480110 | deska minerální střešní izolační tl. 200 mm |  |  | m2 | 52.889 | 0 |  | 0 |  |  |  | základní |  | 0 | 0.006 | 0.31733 | 0 | 0 | 32 | M | 2 |  |  |  | ROZPOCET | 0 | 0 | 0 | 0 | 0 | 1 | 0 | 16 | 536284132
|  |  | 50,835*1,02 |  |  |  | 51.852 | [14 empty] | VV | 2 | 2 | -1 | 1 | ROZPOCET
145 | M | 631481030 | deska minerální střešní izolační tl. 80 mm |  |  | m2 | 158.327 | 0 |  | 0 |  |  |  | základní |  | 0 | 0.0028 | 0.44332 | 0 | 0 | 32 | M | 2 |  |  |  | ROZPOCET | 0 | 0 | 0 | 0 | 0 | 1 | 0 | 16 | 1357493987
|  |  | "vodorovná stropu-tl180 a 80mm" | [18 empty] | VV | 2 | 1 | -1 | 0 | ROZPOCET
|  |  | (7,4*20,51-5,6*1,39)*1,02 |  |  |  | 146.87 | [14 empty] | VV | 2 | 2 | -1 | 0 | ROZPOCET
|  |  | 2,4*4,68*1,02 |  |  |  | 11.457 | [14 empty] | VV | 2 | 2 | -1 | 0 | ROZPOCET
|  |  | Součet |  |  |  | 158.327 | [14 empty] | VV | 2 | 4 | -1 | 1 | ROZPOCET
146 | M | 631480100 | deska minerální střešní izolační tl. 180 mm |  |  | m2 | 158.327 | 0 |  | 0 |  |  |  | základní |  | 0 | 0.0058 | 0.9183 | 0 | 0 | 32 | M | 2 |  |  |  | ROZPOCET | 0 | 0 | 0 | 0 | 0 | 1 | 0 | 16 | 1538324704
147 | M | 631481070 | deska minerální střešní izolační tl. 160 mm |  |  | m2 | 8.025 | 0 |  | 0 |  |  |  | základní |  | 0 | 0.0056 | 0.04494 | 0 | 0 | 32 | M | 2 |  |  |  | ROZPOCET | 0 | 0 | 0 | 0 | 0 | 1 | 0 | 16 | 431447936
|  |  | 7,868*1,02 |  |  |  | 8.025 | [14 empty] | VV | 2 | 2 | -1 | 1 | ROZPOCET
148 | K | 713111121 | Montáž izolace tepelné spodem stropů s uchycením drátem rohoží, pásů, dílců, desek |  |  | m2 | 57.791 | 0 |  | 0 |  |  |  | základní |  | 0 | 0.0003 | 0.017337 | 0 | 0 | 16 | K | 2 |  |  |  | ROZPOCET | 0 | 0 | 0 | 0 | 0 | 1 | 0 | 16 | -1172258637
|  |  | "m 101,3" | [18 empty] | VV | 2 | 1 | -1 | 0 | ROZPOCET
|  |  | 19,94-3,14*3,78 |  |  |  | 8.071 | [14 empty] | VV | 2 | 2 | -1 | 0 | ROZPOCET
|  |  | "m 102.1, 102,2.,102.3.102,4 a102.5" | [18 empty] | VV | 2 | 1 | -1 | 0 | ROZPOCET
|  |  | 2,29+23,46+1,62+4,98+17,37 |  |  |  | 49.72 | [14 empty] | VV | 2 | 2 | -1 | 0 | ROZPOCET
|  |  | Součet |  |  |  | 57.791 | [14 empty] | VV | 2 | 4 | -1 | 1 | ROZPOCET
149 | M | 631481020 | deska minerální střešní izolační tl. 60 mm |  |  | m2 | 58.947 | 0 |  | 0 |  |  |  | základní |  | 0 | 0.0021 | 0.12379 | 0 | 0 | 32 | M | 2 |  |  |  | ROZPOCET | 0 | 0 | 0 | 0 | 0 | 1 | 0 | 16 | 1632682259
|  |  | 57,791*1,02 |  |  |  | 58.947 | [14 empty] | VV | 2 | 2 | -1 | 1 | ROZPOCET
150 | K | 713121111 | Montáž izolace tepelné podlah volně kladenými rohožemi, pásy, dílci, deskami 1 vrstva |  |  | m2 | 425.144 | 0 |  | 0 |  |  |  | základní |  | 0 | 0 | 0 | 0 | 0 | 16 | K | 2 |  |  |  | ROZPOCET | 0 | 0 | 0 | 0 | 0 | 1 | 0 | 16 | 433461610
|  |  | "1np" | [18 empty] | VV | 2 | 1 | -1 | 0 | ROZPOCET
|  |  | "-1np-mimo105,111,112,106,108a107" | [18 empty] | VV | 2 | 1 | -1 | 0 | ROZPOCET
|  |  | "polystyrén" | [18 empty] | VV | 2 | 1 | -1 | 0 | ROZPOCET
|  |  | (228,7-7,92-13,09-12,79-3,5-2,7*1,38-19,87) |  |  |  | 167.804 | [14 empty] | VV | 2 | 2 | -1 | 0 | ROZPOCET
|  |  | "minerální vata" | [18 empty] | VV | 2 | 1 | -1 | 0 | ROZPOCET
|  |  | "m107"19,87 |  |  |  | 19.87 | [14 empty] | VV | 2 | 2 | -1 | 0 | ROZPOCET
|  |  | "2np-mimo 204,1,204,2,203,3,204,3,204,4" | [18 empty] | VV | 2 | 1 | -1 | 0 | ROZPOCET
|  |  | (178,07-2,95-4,86-16,23-16,1-19,26) |  |  |  | 118.67 | [14 empty] | VV | 2 | 2 | -1 | 0 | ROZPOCET
|  |  | "2np- 204,1,204,2,203,3,204,3,204,4" | [18 empty] | VV | 2 | 1 | -1 | 0 | ROZPOCET
|  |  | (2,95+4,86+16,23+16,1+19,26)*2 |  |  |  | 118.8 | [14 empty] | VV | 2 | 2 | -1 | 0 | ROZPOCET
|  |  | Součet |  |  |  | 425.144 | [14 empty] | VV | 2 | 4 | -1 | 1 | ROZPOCET
151 | M | 631514680 | deska minerální izolační tuhá tl.80 mm |  |  | m2 | 141.31 | 0 |  | 0 |  |  |  | základní |  | 0 | 0.012 | 1.6957 | 0 | 0 | 32 | M | 2 |  |  |  | ROZPOCET | 0 | 0 | 0 | 0 | 0 | 1 | 0 | 16 | -575218984
|  |  | "minerální vata" | [18 empty] | VV | 2 | 1 | -1 | 0 | ROZPOCET
|  |  | "m107"19,87*1,02 |  |  |  | 20.267 | [14 empty] | VV | 2 | 2 | -1 | 0 | ROZPOCET
|  |  | "2np-mimo 204,1,204,2,203,3,204,3,204,4" | [18 empty] | VV | 2 | 1 | -1 | 0 | ROZPOCET
|  |  | (178,07-2,95-4,86-16,23-16,1-19,26)*1,02 |  |  |  | 121.043 | [14 empty] | VV | 2 | 2 | -1 | 0 | ROZPOCET
|  |  | Součet |  |  |  | 141.31 | [14 empty] | VV | 2 | 4 | -1 | 1 | ROZPOCET
152 | M | 631481070 | deska minerální střešní izolační tl. 160 mm |  |  | m2 | 121.176 | 0 |  | 0 |  |  |  | základní |  | 0 | 0.0056 | 0.67859 | 0 | 0 | 32 | M | 2 |  |  |  | ROZPOCET | 0 | 0 | 0 | 0 | 0 | 1 | 0 | 16 | -712455886
|  |  | "2np- 204,1,204,2,203,3,204,3,204,4" | [18 empty] | VV | 2 | 1 | -1 | 0 | ROZPOCET
|  |  | (2,95+4,86+16,23+16,1+19,26)*2*1,02 |  |  |  | 121.176 | [14 empty] | VV | 2 | 2 | -1 | 0 | ROZPOCET
|  |  | Součet |  |  |  | 121.176 | [14 empty] | VV | 2 | 4 | -1 | 1 | ROZPOCET
153 | M | 283759120 | deska z pěnového polystyrenu EPS 150 S 1000 x 500 x 80 mm |  |  | m2 | 171.16 | 0 |  | 0 |  |  |  | základní |  | 0 | 0.0024 | 0.41078 | 0 | 0 | 32 | M | 2 |  |  |  | ROZPOCET | 0 | 0 | 0 | 0 | 0 | 1 | 0 | 16 | -1727885124
|  |  | "1np" | [18 empty] | VV | 2 | 1 | -1 | 0 | ROZPOCET
|  |  | "-1np-mimo105,111,112,106,108a107" | [18 empty] | VV | 2 | 1 | -1 | 0 | ROZPOCET
|  |  | "polystyrén" | [18 empty] | VV | 2 | 1 | -1 | 0 | ROZPOCET
|  |  | (228,7-7,92-13,09-12,79-3,5-2,7*1,38-19,87)*1,02 |  |  |  | 171.16 | [14 empty] | VV | 2 | 2 | -1 | 0 | ROZPOCET
|  |  | Součet |  |  |  | 171.16 | [14 empty] | VV | 2 | 4 | -1 | 1 | ROZPOCET
154 | K | 713121211 | Montáž izolace tepelné podlah volně kladenými okrajovými pásky |  |  | m | 469.2 | 0 |  | 0 |  |  |  | základní |  | 0 | 0 | 0 | 0 | 0 | 16 | K | 2 |  |  |  | ROZPOCET | 0 | 0 | 0 | 0 | 0 | 1 | 0 | 16 | 832119029
|  |  | 460*1,02 |  |  |  | 469.2 | [14 empty] | VV | 2 | 2 | -1 | 1 | ROZPOCET
155 | M | 631402730 | pásek okrajový š 80 mm tl.12 mm |  |  | m | 469.2 | 0 |  | 0 |  |  |  | základní |  | 0 | 2e-05 | 0.009384 | 0 | 0 | 32 | M | 2 |  |  |  | ROZPOCET | 0 | 0 | 0 | 0 | 0 | 1 | 0 | 16 | -2125083981
|  |  | 460*1,02 |  |  |  | 469.2 | [14 empty] | VV | 2 | 2 | -1 | 1 | ROZPOCET
156 | K | 713151111 | Montáž izolace tepelné střech šikmých kladené volně mezi krokve rohoží, pásů, desek |  |  | m2 | 134.458 | 0 |  | 0 |  |  |  | základní |  | 0 | 0 | 0 | 0 | 0 | 16 | K | 2 |  |  |  | ROZPOCET | 0 | 0 | 0 | 0 | 0 | 1 | 0 | 16 | 684684648
|  |  | 20,51*3,7*2-4,68*3,7 |  |  |  | 134.458 | [14 empty] | VV | 2 | 2 | -1 | 1 | ROZPOCET
157 | M | 631481060 | deska minerální střešní izolační tl. 140 mm |  |  | m2 | 137.147 | 0 |  | 0 |  |  |  | základní |  | 0 | 0.0049 | 0.67202 | 0 | 0 | 32 | M | 2 |  |  |  | ROZPOCET | 0 | 0 | 0 | 0 | 0 | 1 | 0 | 16 | 644146493
|  |  | 134,458*1,02 |  |  |  | 137.147 | [14 empty] | VV | 2 | 2 | -1 | 0 | ROZPOCET
|  |  | Součet |  |  |  | 137.147 | [14 empty] | VV | 2 | 4 | -1 | 1 | ROZPOCET
158 | K | 713151121 | Montáž izolace tepelné střech šikmých kladené volně pod krokve rohoží, pásů, desek |  |  | m2 | 134.458 | 0 |  | 0 |  |  |  | základní |  | 0 | 0 | 0 | 0 | 0 | 16 | K | 2 |  |  |  | ROZPOCET | 0 | 0 | 0 | 0 | 0 | 1 | 0 | 16 | 992796505
159 | M | 631481030 | deska minerální střešní izolační tl. 80 mm |  |  | m2 | 137.147 | 0 |  | 0 |  |  |  | základní |  | 0 | 0.0028 | 0.38401 | 0 | 0 | 32 | M | 2 |  |  |  | ROZPOCET | 0 | 0 | 0 | 0 | 0 | 1 | 0 | 16 | -1130360325
|  |  | 134,458*1,02 |  |  |  | 137.147 | [14 empty] | VV | 2 | 2 | -1 | 1 | ROZPOCET
160 | K | 713191132 | Montáž izolace tepelné podlah, stropů vrchem nebo střech překrytí separační fólií z PE |  |  | m2 | 365.744 | 0 |  | 0 |  |  |  | základní |  | 0 | 0 | 0 | 0 | 0 | 16 | K | 2 |  |  |  | ROZPOCET | 0 | 0 | 0 | 0 | 0 | 1 | 0 | 16 | 1289801421
|  |  | "1np" | [18 empty] | VV | 2 | 1 | -1 | 0 | ROZPOCET
|  |  | "-1np-mimo105,111,112,106,108a107" | [18 empty] | VV | 2 | 1 | -1 | 0 | ROZPOCET
|  |  | "polystyrén" | [18 empty] | VV | 2 | 1 | -1 | 0 | ROZPOCET
|  |  | (228,7-7,92-13,09-12,79-3,5-2,7*1,38-19,87) |  |  |  | 167.804 | [14 empty] | VV | 2 | 2 | -1 | 0 | ROZPOCET
|  |  | "minerální vata" | [18 empty] | VV | 2 | 1 | -1 | 0 | ROZPOCET
|  |  | "m107"19,87 |  |  |  | 19.87 | [14 empty] | VV | 2 | 2 | -1 | 0 | ROZPOCET
|  |  | "2np-mimo 204,1,204,2,203,3,204,3,204,4" | [18 empty] | VV | 2 | 1 | -1 | 0 | ROZPOCET
|  |  | (178,07-2,95-4,86-16,23-16,1-19,26) |  |  |  | 118.67 | [14 empty] | VV | 2 | 2 | -1 | 0 | ROZPOCET
|  |  | "2np- 204,1,204,2,203,3,204,3,204,4" | [18 empty] | VV | 2 | 1 | -1 | 0 | ROZPOCET
|  |  | (2,95+4,86+16,23+16,1+19,26) |  |  |  | 59.4 | [14 empty] | VV | 2 | 2 | -1 | 0 | ROZPOCET
|  |  | Součet |  |  |  | 365.744 | [14 empty] | VV | 2 | 4 | -1 | 1 | ROZPOCET
161 | M | 283231500 | fólie separační PE bal. 100 m2 |  |  | m2 | 402.318 | 0 |  | 0 |  |  |  | základní |  | 0 | 0.00011 | 0.044255 | 0 | 0 | 32 | M | 2 |  |  |  | ROZPOCET | 0 | 0 | 0 | 0 | 0 | 1 | 0 | 16 | 1195052930
|  |  | 365,744*1,1 |  |  |  | 402.318 | [14 empty] | VV | 2 | 2 | -1 | 1 | ROZPOCET
162 | K | 998713202 | Přesun hmot procentní pro izolace tepelné v objektech v do 12 m |  |  | % | 0 | 0 |  | 0 |  |  |  | základní |  | 0 | 0 | 0 | 0 | 0 | 16 | K | 2 |  |  |  | ROZPOCET | 0 | 0 | 0 | 0 | 0 | 1 | 0 | 16 | 906585143
| 721 - Zdravotechnika - vnitřní kanalizace | [8 empty] | 0 | [5 empty] | 0 |  | 0.30386 |  | 0 | 2 | D | 1 |  |  |  | ROZPOCET | [6 empty] | 0
163 | K | 721173606 | Potrubí kanalizační z PE svodné DN 100 |  |  | m | 23 | 0 |  | 0 |  |  |  | základní |  | 0 | 0.00168 | 0.03864 | 0 | 0 | 16 | K | 2 |  |  |  | ROZPOCET | 0 | 0 | 0 | 0 | 0 | 1 | 0 | 16 | 761592595
164 | K | 721173607 | Potrubí kanalizační z PE svodné DN 125 |  |  | m | 34 | 0 |  | 0 |  |  |  | základní |  | 0 | 0.002 | 0.068 | 0 | 0 | 16 | K | 2 |  |  |  | ROZPOCET | 0 | 0 | 0 | 0 | 0 | 1 | 0 | 16 | -1867914129
165 | K | 721173608 | Potrubí kanalizační z PE svodné DN 150 |  |  | m | 7 | 0 |  | 0 |  |  |  | základní |  | 0 | 0.00371 | 0.02597 | 0 | 0 | 16 | K | 2 |  |  |  | ROZPOCET | 0 | 0 | 0 | 0 | 0 | 1 | 0 | 16 | 712085602
166 | K | 721173704 | Potrubí kanalizační z PE odpadní DN 70 |  |  | m | 15 | 0 |  | 0 |  |  |  | základní |  | 0 | 0.00077 | 0.01155 | 0 | 0 | 16 | K | 2 |  |  |  | ROZPOCET | 0 | 0 | 0 | 0 | 0 | 1 | 0 | 16 | -1048945762
167 | K | 721173706 | Potrubí kanalizační z PE odpadní DN 100 |  |  | m | 26 | 0 |  | 0 |  |  |  | základní |  | 0 | 0.00177 | 0.04602 | 0 | 0 | 16 | K | 2 |  |  |  | ROZPOCET | 0 | 0 | 0 | 0 | 0 | 1 | 0 | 16 | -1513973732
168 | K | 721173722 | Potrubí kanalizační z PE připojovací DN 40 |  |  | m | 20 | 0 |  | 0 |  |  |  | základní |  | 0 | 0.00046 | 0.0092 | 0 | 0 | 16 | K | 2 |  |  |  | ROZPOCET | 0 | 0 | 0 | 0 | 0 | 1 | 0 | 16 | 1777187175
169 | K | 721173723 | Potrubí kanalizační z PE připojovací DN 50 |  |  | m | 86 | 0 |  | 0 |  |  |  | základní |  | 0 | 0.00052 | 0.04472 | 0 | 0 | 16 | K | 2 |  |  |  | ROZPOCET | 0 | 0 | 0 | 0 | 0 | 1 | 0 | 16 | -1014176639
170 | K | 721173726 | Potrubí kanalizační z PE připojovací DN 100 |  |  | m | 24 | 0 |  | 0 |  |  |  | základní |  | 0 | 0.00177 | 0.04248 | 0 | 0 | 16 | K | 2 |  |  |  | ROZPOCET | 0 | 0 | 0 | 0 | 0 | 1 | 0 | 16 | -183538867
171 | K | 721173746 | Potrubí kanalizační z PE větrací DN 100 |  |  | m | 7 | 0 |  | 0 |  |  |  | základní |  | 0 | 0.00145 | 0.01015 | 0 | 0 | 16 | K | 2 |  |  |  | ROZPOCET | 0 | 0 | 0 | 0 | 0 | 1 | 0 | 16 | -614679864
172 | K | 721194104 | Vyvedení a upevnění odpadních výpustek DN 40 |  |  | kus | 8 | 0 |  | 0 |  |  |  | základní |  | 0 | 0 | 0 | 0 | 0 | 16 | K | 2 |  |  |  | ROZPOCET | 0 | 0 | 0 | 0 | 0 | 1 | 0 | 16 | -219005132
173 | K | 721194105 | Vyvedení a upevnění odpadních výpustek DN 50 |  |  | kus | 25 | 0 |  | 0 |  |  |  | základní |  | 0 | 0 | 0 | 0 | 0 | 16 | K | 2 |  |  |  | ROZPOCET | 0 | 0 | 0 | 0 | 0 | 1 | 0 | 16 | -1428959752
174 | K | 721194109 | Vyvedení a upevnění odpadních výpustek DN 100 |  |  | kus | 8 | 0 |  | 0 |  |  |  | základní |  | 0 | 0 | 0 | 0 | 0 | 16 | K | 2 |  |  |  | ROZPOCET | 0 | 0 | 0 | 0 | 0 | 1 | 0 | 16 | -567310777
175 | K | 721226512 | Zápachová uzávěrka podomítková pro pračku a myčku DN 50 |  |  | kus | 8 | 0 |  | 0 |  |  |  | základní |  | 0 | 0.00022 | 0.00176 | 0 | 0 | 16 | K | 2 |  |  |  | ROZPOCET | 0 | 0 | 0 | 0 | 0 | 1 | 0 | 16 | -1250881855
176 | K | 721242116 | Lapač střešních splavenin z PP se zápachovou klapkou a lapacím košem DN 125 |  |  | kus | 3 | 0 |  | 0 |  |  |  | základní |  | 0 | 0.0015 | 0.0045 | 0 | 0 | 16 | K | 2 |  |  |  | ROZPOCET | 0 | 0 | 0 | 0 | 0 | 1 | 0 | 16 | 1924878377
177 | K | 721273153 | Hlavice ventilační polypropylen PP DN 110 |  |  | kus | 3 | 0 |  | 0 |  |  |  | základní |  | 0 | 0.00029 | 0.00087 | 0 | 0 | 16 | K | 2 |  |  |  | ROZPOCET | 0 | 0 | 0 | 0 | 0 | 1 | 0 | 16 | 2016198332
178 | K | 721290111 | Zkouška těsnosti potrubí kanalizace vodou do DN 125 |  |  | m | 235 | 0 |  | 0 |  |  |  | základní |  | 0 | 0 | 0 | 0 | 0 | 16 | K | 2 |  |  |  | ROZPOCET | 0 | 0 | 0 | 0 | 0 | 1 | 0 | 16 | 495130423
179 | K | 721290112 | Zkouška těsnosti potrubí kanalizace vodou do DN 200 |  |  | m | 7 | 0 |  | 0 |  |  |  | základní |  | 0 | 0 | 0 | 0 | 0 | 16 | K | 2 |  |  |  | ROZPOCET | 0 | 0 | 0 | 0 | 0 | 1 | 0 | 16 | -1618147098
180 | K | 998721202 | Přesun hmot procentní pro vnitřní kanalizace v objektech v do 12 m |  |  | % | 0 | 0 |  | 0 |  |  |  | základní |  | 0 | 0 | 0 | 0 | 0 | 16 | K | 2 |  |  |  | ROZPOCET | 0 | 0 | 0 | 0 | 0 | 1 | 0 | 16 | 624071606
| 722 - Zdravotechnika - vnitřní vodovod | [8 empty] | 0 | [5 empty] | 0 |  | 0.49199 |  | 0 | 2 | D | 1 |  |  |  | ROZPOCET | [6 empty] | 0
181 | K | 722130233 | Potrubí vodovodní ocelové závitové pozinkované svařované běžné DN 25 |  |  | m | 4 | 0 |  | 0 |  |  |  | základní |  | 0 | 0.00309 | 0.01236 | 0 | 0 | 16 | K | 2 |  |  |  | ROZPOCET | 0 | 0 | 0 | 0 | 0 | 1 | 0 | 16 | -1232896009
182 | K | 722174002 | Potrubí vodovodní plastové PPR svar polyfuze PN 16 D 20 x 2,8 mm |  |  | m | 264 | 0 |  | 0 |  |  |  | základní |  | 0 | 0.00066 | 0.17424 | 0 | 0 | 16 | K | 2 |  |  |  | ROZPOCET | 0 | 0 | 0 | 0 | 0 | 1 | 0 | 16 | -2035478267
183 | K | 722174003 | Potrubí vodovodní plastové PPR svar polyfuze PN 16 D 25 x 3,5 mm |  |  | m | 34 | 0 |  | 0 |  |  |  | základní |  | 0 | 0.00091 | 0.03094 | 0 | 0 | 16 | K | 2 |  |  |  | ROZPOCET | 0 | 0 | 0 | 0 | 0 | 1 | 0 | 16 | -953258418
184 | K | 722174004 | Potrubí vodovodní plastové PPR svar polyfuze PN 16 D 32 x 4,4 mm |  |  | m | 22 | 0 |  | 0 |  |  |  | základní |  | 0 | 0.00119 | 0.02618 | 0 | 0 | 16 | K | 2 |  |  |  | ROZPOCET | 0 | 0 | 0 | 0 | 0 | 1 | 0 | 16 | -2127093066
185 | K | 722174005 | Potrubí vodovodní plastové PPR svar polyfuze PN 16 D 40 x 5,5 mm |  |  | m | 8 | 0 |  | 0 |  |  |  | základní |  | 0 | 0.00252 | 0.02016 | 0 | 0 | 16 | K | 2 |  |  |  | ROZPOCET | 0 | 0 | 0 | 0 | 0 | 1 | 0 | 16 | 1077568486
186 | K | 722174006 | Potrubí vodovodní plastové PPR svar polyfuze PN 16 D 50 x 6,9 mm |  |  | m | 8 | 0 |  | 0 |  |  |  | základní |  | 0 | 0.0035 | 0.028 | 0 | 0 | 16 | K | 2 |  |  |  | ROZPOCET | 0 | 0 | 0 | 0 | 0 | 1 | 0 | 16 | 986646132
187 | K | 722181251 | Ochrana vodovodního potrubí přilepenými tepelně izolačními trubicemi z PE tl do 25 mm DN do 22 mm |  |  | m | 264 | 0 |  | 0 |  |  |  | základní |  | 0 | 0.00019 | 0.05016 | 0 | 0 | 16 | K | 2 |  |  |  | ROZPOCET | 0 | 0 | 0 | 0 | 0 | 1 | 0 | 16 | -1570698642
188 | K | 722181252 | Ochrana vodovodního potrubí přilepenými tepelně izolačními trubicemi z PE tl do 25 mm DN do 42 mm |  |  | m | 64 | 0 |  | 0 |  |  |  | základní |  | 0 | 0.00024 | 0.01536 | 0 | 0 | 16 | K | 2 |  |  |  | ROZPOCET | 0 | 0 | 0 | 0 | 0 | 1 | 0 | 16 | 1177104573
189 | K | 722181253 | Ochrana vodovodního potrubí přilepenými tepelně izolačními trubicemi z PE tl do 25 mm DN do 62 mm |  |  | m | 8 | 0 |  | 0 |  |  |  | základní |  | 0 | 0.00027 | 0.00216 | 0 | 0 | 16 | K | 2 |  |  |  | ROZPOCET | 0 | 0 | 0 | 0 | 0 | 1 | 0 | 16 | 666639374
190 | K | 722190401 | Vyvedení a upevnění výpustku do DN 25 |  |  | kus | 82 | 0 |  | 0 |  |  |  | základní |  | 0 | 0 | 0 | 0 | 0 | 16 | K | 2 |  |  |  | ROZPOCET | 0 | 0 | 0 | 0 | 0 | 1 | 0 | 16 | 1173781008
191 | K | 722190901 | Uzavření nebo otevření vodovodního potrubí při opravách |  |  | kus | 2 | 0 |  | 0 |  |  |  | základní |  | 0 | 0 | 0 | 0 | 0 | 16 | K | 2 |  |  |  | ROZPOCET | 0 | 0 | 0 | 0 | 0 | 1 | 0 | 16 | -859797975
192 | K | 722220233 | Přechodka dGK PPR PN 20 D 32 x G 1 s kovovým vnitřním závitem |  |  | kus | 1 | 0 |  | 0 |  |  |  | základní |  | 0 | 0.00018 | 0.00018 | 0 | 0 | 16 | K | 2 |  |  |  | ROZPOCET | 0 | 0 | 0 | 0 | 0 | 1 | 0 | 16 | -246565430
193 | K | 722224116 | Kohout plnicí nebo vypouštěcí G 3/4 PN 10 s jedním závitem |  |  | kus | 9 | 0 |  | 0 |  |  |  | základní |  | 0 | 0.00027 | 0.00243 | 0 | 0 | 16 | K | 2 |  |  |  | ROZPOCET | 0 | 0 | 0 | 0 | 0 | 1 | 0 | 16 | -1077782115
194 | K | 722232044 | Kohout kulový přímý G 3/4 PN 42 do 185°C vnitřní závit |  |  | kus | 9 | 0 |  | 0 |  |  |  | základní |  | 0 | 0.00034 | 0.00306 | 0 | 0 | 16 | K | 2 |  |  |  | ROZPOCET | 0 | 0 | 0 | 0 | 0 | 1 | 0 | 16 | 686213143
195 | K | 722250133 | Hydrantový systém s tvarově stálou hadicí D 25 x 30 m celoplechový |  |  | soubor | 1 | 0 |  | 0 |  |  |  | základní |  | 0 | 0.02914 | 0.02914 | 0 | 0 | 16 | K | 2 |  |  |  | ROZPOCET | 0 | 0 | 0 | 0 | 0 | 1 | 0 | 16 | 1945937626
196 | K | 722262222 | Vodoměr závitový jednovtokový suchoběžný do 40 °C G 1/2 x 110 mm Qn 1,5 m3/s horizontální |  |  | kus | 9 | 0 |  | 0 |  |  |  | základní |  | 0 | 0.00338 | 0.03042 | 0 | 0 | 16 | K | 2 |  |  |  | ROZPOCET | 0 | 0 | 0 | 0 | 0 | 1 | 0 | 16 | 390590756
197 | K | 722290226 | Zkouška těsnosti vodovodního potrubí závitového do DN 50 |  |  | m | 336 | 0 |  | 0 |  |  |  | základní |  | 0 | 0.00019 | 0.06384 | 0 | 0 | 16 | K | 2 |  |  |  | ROZPOCET | 0 | 0 | 0 | 0 | 0 | 1 | 0 | 16 | 1166453677
198 | K | 722290234 | Proplach a dezinfekce vodovodního potrubí do DN 80 |  |  | m | 336 | 0 |  | 0 |  |  |  | základní |  | 0 | 1e-05 | 0.00336 | 0 | 0 | 16 | K | 2 |  |  |  | ROZPOCET | 0 | 0 | 0 | 0 | 0 | 1 | 0 | 16 | 1264120365
199 | K | 998722202 | Přesun hmot procentní pro vnitřní vodovod v objektech v do 12 m |  |  | % | 0 | 0 |  | 0 |  |  |  | základní |  | 0 | 0 | 0 | 0 | 0 | 16 | K | 2 |  |  |  | ROZPOCET | 0 | 0 | 0 | 0 | 0 | 1 | 0 | 16 | 47277289
| 723 - Zdravotechnika - vnitřní plynovod | [8 empty] | 0 | [5 empty] | 0 |  | 0.22345 |  | 0 | 2 | D | 1 |  |  |  | ROZPOCET | [6 empty] | 0
200 | K | 723111203 | Potrubí ocelové závitové černé bezešvé svařované běžné DN 20 |  |  | m | 3 | 0 |  | 0 |  |  |  | základní |  | 0 | 0.00185 | 0.00555 | 0 | 0 | 16 | K | 2 |  |  |  | ROZPOCET | 0 | 0 | 0 | 0 | 0 | 1 | 0 | 16 | 1291050520
201 | K | 723111206 | Potrubí ocelové závitové černé bezešvé svařované běžné DN 40 |  |  | m | 42 | 0 |  | 0 |  |  |  | základní |  | 0 | 0.00396 | 0.16632 | 0 | 0 | 16 | K | 2 |  |  |  | ROZPOCET | 0 | 0 | 0 | 0 | 0 | 1 | 0 | 16 | -125509102
202 | K | 723150315 | Potrubí ocelové hladké černé bezešvé spojované svařováním tvářené za tepla D 108x4 mm |  |  | m | 2 | 0 |  | 0 |  |  |  | základní |  | 0 | 0.01171 | 0.02342 | 0 | 0 | 16 | K | 2 |  |  |  | ROZPOCET | 0 | 0 | 0 | 0 | 0 | 1 | 0 | 16 | 825665686
203 | K | 723150355 | Redukce zhotovená kováním přes 2 DN DN 100/50 |  |  | kus | 1 | 0 |  | 0 |  |  |  | základní |  | 0 | 0.00379 | 0.00379 | 0 | 0 | 16 | K | 2 |  |  |  | ROZPOCET | 0 | 0 | 0 | 0 | 0 | 1 | 0 | 16 | -1002540880
204 | K | 723150367 | Chránička D 57x2,9 mm |  |  | m | 1 | 0 |  | 0 |  |  |  | základní |  | 0 | 0.00468 | 0.00468 | 0 | 0 | 16 | K | 2 |  |  |  | ROZPOCET | 0 | 0 | 0 | 0 | 0 | 1 | 0 | 16 | 1006314008
205 | K | 723160204 | Přípojka k plynoměru spojované na závit bez ochozu G 1 |  |  | soubor | 1 | 0 |  | 0 |  |  |  | základní |  | 0 | 0.00338 | 0.00338 | 0 | 0 | 16 | K | 2 |  |  |  | ROZPOCET | 0 | 0 | 0 | 0 | 0 | 1 | 0 | 16 | 2032015128
206 | K | 723160334 | Rozpěrka přípojek plynoměru G 1 |  |  | soubor | 1 | 0 |  | 0 |  |  |  | základní |  | 0 | 0.00022 | 0.00022 | 0 | 0 | 16 | K | 2 |  |  |  | ROZPOCET | 0 | 0 | 0 | 0 | 0 | 1 | 0 | 16 | 1313676975
207 | K | 723190252 | Výpustky plynovodní vedení a upevnění DN 20 |  |  | kus | 2 | 0 |  | 0 |  |  |  | základní |  | 0 | 0.00022 | 0.00044 | 0 | 0 | 16 | K | 2 |  |  |  | ROZPOCET | 0 | 0 | 0 | 0 | 0 | 1 | 0 | 16 | -482219428
208 | K | 723231163 | Kohout kulový přímý G 3/4 PN 42 do 185°C plnoprůtokový s koulí DADO vnitřní závit těžká řada |  |  | kus | 2 | 0 |  | 0 |  |  |  | základní |  | 0 | 0.00038 | 0.00076 | 0 | 0 | 16 | K | 2 |  |  |  | ROZPOCET | 0 | 0 | 0 | 0 | 0 | 1 | 0 | 16 | -1658750705
209 | K | 723231164 | Kohout kulový přímý G 1 PN 42 do 185°C plnoprůtokový s koulí DADO vnitřní závit těžká řada |  |  | kus | 1 | 0 |  | 0 |  |  |  | základní |  | 0 | 0.00061 | 0.00061 | 0 | 0 | 16 | K | 2 |  |  |  | ROZPOCET | 0 | 0 | 0 | 0 | 0 | 1 | 0 | 16 | 1359454393
210 | K | 723234311 | Regulátor tlaku plynu středotlaký jednostupňový výkon do 6 m3/hod pro zemní plyn |  |  | soubor | 1 | 0 |  | 0 |  |  |  | základní |  | 0 | 0.00328 | 0.00328 | 0 | 0 | 16 | K | 2 |  |  |  | ROZPOCET | 0 | 0 | 0 | 0 | 0 | 1 | 0 | 16 | -1164498628
211 | K | 723234351 | Skříňka pro regulátor plynu |  |  | kus | 1 | 0 |  | 0 |  |  |  | základní |  | 0 | 0.005 | 0.005 | 0 | 0 | 16 | K | 2 |  |  |  | ROZPOCET | 0 | 0 | 0 | 0 | 0 | 1 | 0 | 16 | -2103470708
212 | K | 723234352 | Sokl pod skříňku regulátoru plynu |  |  | kus | 1 | 0 |  | 0 |  |  |  | základní |  | 0 | 0.006 | 0.006 | 0 | 0 | 16 | K | 2 |  |  |  | ROZPOCET | 0 | 0 | 0 | 0 | 0 | 1 | 0 | 16 | -1488360264
213 | K | 998723202 | Přesun hmot procentní pro vnitřní plynovod v objektech v do 12 m |  |  | % | 0 | 0 |  | 0 |  |  |  | základní |  | 0 | 0 | 0 | 0 | 0 | 16 | K | 2 |  |  |  | ROZPOCET | 0 | 0 | 0 | 0 | 0 | 1 | 0 | 16 | -816201723
| 725 - Zdravotechnika - zařizovací předměty | [8 empty] | 0 | [5 empty] | 0 |  | 1.212 |  | 0 | 2 | D | 1 |  |  |  | ROZPOCET | [6 empty] | 0
214 | K | 725112171 | Kombi klozet s hlubokým splachováním odpad vodorovný |  |  | soubor | 8 | 0 |  | 0 |  |  |  | základní |  | 0 | 0.0232 | 0.1856 | 0 | 0 | 16 | K | 2 |  |  |  | ROZPOCET | 0 | 0 | 0 | 0 | 0 | 1 | 0 | 16 | 1244203431
215 | K | 725211603 | Umyvadlo keramické připevněné na stěnu šrouby bílé bez krytu na sifon 600 mm |  |  | soubor | 8 | 0 |  | 0 |  |  |  | základní |  | 0 | 0.01726 | 0.13808 | 0 | 0 | 16 | K | 2 |  |  |  | ROZPOCET | 0 | 0 | 0 | 0 | 0 | 1 | 0 | 16 | 1018961669
216 | K | 725241142 | Vanička sprchová akrylátová čtvrtkruhová 900x900 mm |  |  | soubor | 8 | 0 |  | 0 |  |  |  | základní |  | 0 | 0.01388 | 0.11104 | 0 | 0 | 16 | K | 2 |  |  |  | ROZPOCET | 0 | 0 | 0 | 0 | 0 | 1 | 0 | 16 | 889053458
217 | K | 725245192 | Zástěna sprchová zásuvná čtyřdílná se dvěma posuvnými díly do výšky 2000 mm a šířky 900 mm čtvrtkruh |  |  | soubor | 8 | 0 |  | 0 |  |  |  | základní |  | 0 | 0.01534 | 0.12272 | 0 | 0 | 16 | K | 2 |  |  |  | ROZPOCET | 0 | 0 | 0 | 0 | 0 | 1 | 0 | 16 | 836406031
218 | K | 725311121 | Dřez jednoduchý nerezový se zápachovou uzávěrkou s odkapávací plochou 560x480 mm a miskou |  |  | soubor | 8 | 0 |  | 0 |  |  |  | základní |  | 0 | 0.00494 | 0.03952 | 0 | 0 | 16 | K | 2 |  |  |  | ROZPOCET | 0 | 0 | 0 | 0 | 0 | 1 | 0 | 16 | -589458324
219 | K | 725331111 | Výlevka bez výtokových armatur keramická se sklopnou plastovou mřížkou 425 mm |  |  | soubor | 1 | 0 |  | 0 |  |  |  | základní |  | 0 | 0.0147 | 0.0147 | 0 | 0 | 16 | K | 2 |  |  |  | ROZPOCET | 0 | 0 | 0 | 0 | 0 | 1 | 0 | 16 | -2057808395
220 | K | 725532112 | Elektrický ohřívač zásobníkový akumulační závěsný svislý 50 l / 2 kW |  |  | soubor | 1 | 0 |  | 0 |  |  |  | základní |  | 0 | 0.03025 | 0.03025 | 0 | 0 | 16 | K | 2 |  |  |  | ROZPOCET | 0 | 0 | 0 | 0 | 0 | 1 | 0 | 16 | -1013076011
221 | K | 725532120 | Elektrický ohřívač zásobníkový akumulační závěsný svislý 125 l / 2 kW |  |  | soubor | 8 | 0 |  | 0 |  |  |  | základní |  | 0 | 0.06325 | 0.506 | 0 | 0 | 16 | K | 2 |  |  |  | ROZPOCET | 0 | 0 | 0 | 0 | 0 | 1 | 0 | 16 | -2034095956
222 | K | 725535211 | Ventil pojistný G 1/2 |  |  | kus | 9 | 0 |  | 0 |  |  |  | základní |  | 0 | 0.00021 | 0.00189 | 0 | 0 | 16 | K | 2 |  |  |  | ROZPOCET | 0 | 0 | 0 | 0 | 0 | 1 | 0 | 16 | 1647076650
223 | K | 725813111 | Ventil rohový bez připojovací trubičky nebo flexi hadičky G 1/2 |  |  | soubor | 42 | 0 |  | 0 |  |  |  | základní |  | 0 | 0.0003 | 0.0126 | 0 | 0 | 16 | K | 2 |  |  |  | ROZPOCET | 0 | 0 | 0 | 0 | 0 | 1 | 0 | 16 | 1545053426
224 | M | 7258131R | Připoj. trubička k roh ventilu |  |  | kus | 42 | 0 |  | 0 |  |  |  | základní |  | 0 | 0 | 0 | 0 | 0 | 32 | M | 2 |  |  |  | ROZPOCET | 0 | 0 | 0 | 0 | 0 | 1 | 0 | 16 | -1860017579
225 | K | 725821321 | Baterie dřezové nástěnné klasické s otáčivým kulatým ústím a délkou ramínka 200 mm |  |  | soubor | 8 | 0 |  | 0 |  |  |  | základní |  | 0 | 0.00116 | 0.00928 | 0 | 0 | 16 | K | 2 |  |  |  | ROZPOCET | 0 | 0 | 0 | 0 | 0 | 1 | 0 | 16 | -324981884
226 | K | 725822632 | Baterie umyvadlové stojánkové klasické bez výpusti |  |  | soubor | 9 | 0 |  | 0 |  |  |  | základní |  | 0 | 0.00154 | 0.01386 | 0 | 0 | 16 | K | 2 |  |  |  | ROZPOCET | 0 | 0 | 0 | 0 | 0 | 1 | 0 | 16 | -256562964
227 | K | 725841322 | Baterie sprchové nástěnné klasické s roztečí 150 mm |  |  | soubor | 8 | 0 |  | 0 |  |  |  | základní |  | 0 | 0.00214 | 0.01712 | 0 | 0 | 16 | K | 2 |  |  |  | ROZPOCET | 0 | 0 | 0 | 0 | 0 | 1 | 0 | 16 | 656808406
228 | K | 725861102 | Zápachová uzávěrka pro umyvadla DN 40 |  |  | kus | 8 | 0 |  | 0 |  |  |  | základní |  | 0 | 0.00023 | 0.00184 | 0 | 0 | 16 | K | 2 |  |  |  | ROZPOCET | 0 | 0 | 0 | 0 | 0 | 1 | 0 | 16 | 1527483745
229 | K | 725862113 | Zápachová uzávěrka pro dřezy s přípojkou pro pračku nebo myčku DN 40/50 |  |  | kus | 8 | 0 |  | 0 |  |  |  | základní |  | 0 | 0.00047 | 0.00376 | 0 | 0 | 16 | K | 2 |  |  |  | ROZPOCET | 0 | 0 | 0 | 0 | 0 | 1 | 0 | 16 | -28589519
230 | K | 725865312 | Zápachová uzávěrka sprchových van DN 40/50 s kulovým kloubem na odtoku a odpadním ventilem |  |  | kus | 8 | 0 |  | 0 |  |  |  | základní |  | 0 | 0.00047 | 0.00376 | 0 | 0 | 16 | K | 2 |  |  |  | ROZPOCET | 0 | 0 | 0 | 0 | 0 | 1 | 0 | 16 | 420159081
231 | K | 998725202 | Přesun hmot procentní pro zařizovací předměty v objektech v do 12 m |  |  | % | 0 | 0 |  | 0 |  |  |  | základní |  | 0 | 0 | 0 | 0 | 0 | 16 | K | 2 |  |  |  | ROZPOCET | 0 | 0 | 0 | 0 | 0 | 1 | 0 | 16 | 450796886
| 731 - Ústřední vytápění - kotelny | [8 empty] | 0 | [5 empty] | 0 |  | 0.1004 |  | 0 | 2 | D | 1 |  |  |  | ROZPOCET | [6 empty] | 0
232 | K | 731244111 | Kotel ocelový závěsný na plyn kondenzační o výkonu 6,6-28 kW pro vytápění |  |  | soubor | 2 | 0 |  | 0 |  |  |  | základní |  | 0 | 0.04755 | 0.0951 | 0 | 0 | 16 | K | 2 |  |  |  | ROZPOCET | 0 | 0 | 0 | 0 | 0 | 1 | 0 | 16 | 1895283164
233 | K | 731810302 | Nucený odtah spalin soustředným potrubím pro kondenzační kotel vodorovný 80/125 ke komínové šachtě |  |  | soubor | 1 | 0 |  | 0 |  |  |  | základní |  | 0 | 0.0009 | 0.0009 | 0 | 0 | 16 | K | 2 |  |  |  | ROZPOCET | 0 | 0 | 0 | 0 | 0 | 1 | 0 | 16 | -1726753895
234 | K | 731810342 | Prodloužení soustředného potrubí pro kondenzační kotel průměru 80/125 mm |  |  | m | 10 | 0 |  | 0 |  |  |  | základní |  | 0 | 0.00044 | 0.0044 | 0 | 0 | 16 | K | 2 |  |  |  | ROZPOCET | 0 | 0 | 0 | 0 | 0 | 1 | 0 | 16 | -1114287946
235 | K | 998731202 | Přesun hmot procentní pro kotelny v objektech v do 12 m |  |  | % | 0 | 0 |  | 0 |  |  |  | základní |  | 0 | 0 | 0 | 0 | 0 | 16 | K | 2 |  |  |  | ROZPOCET | 0 | 0 | 0 | 0 | 0 | 1 | 0 | 16 | 827256917
| 732 - Ústřední vytápění - strojovny | [8 empty] | 0 | [5 empty] | 0 |  | 0.05419 |  | 0 | 2 | D | 1 |  |  |  | ROZPOCET | [6 empty] | 0
236 | K | 732112225 | Rozdělovač sdružený hydraulický DN 50 závitový |  |  | kus | 1 | 0 |  | 0 |  |  |  | základní |  | 0 | 0.02834 | 0.02834 | 0 | 0 | 16 | K | 2 |  |  |  | ROZPOCET | 0 | 0 | 0 | 0 | 0 | 1 | 0 | 16 | 1728254929
237 | K | 732113117 | Vyrovnávač dynamických tlaků G 6/4" PN 6 hydraulický závitový |  |  | kus | 1 | 0 |  | 0 |  |  |  | základní |  | 0 | 0.01113 | 0.01113 | 0 | 0 | 16 | K | 2 |  |  |  | ROZPOCET | 0 | 0 | 0 | 0 | 0 | 1 | 0 | 16 | 1920821047
238 | K | 732331616 | Nádoba tlaková expanzní s membránou závitové připojení PN 0,6 o objemu 50 litrů |  |  | soubor | 1 | 0 |  | 0 |  |  |  | základní |  | 0 | 0.00752 | 0.00752 | 0 | 0 | 16 | K | 2 |  |  |  | ROZPOCET | 0 | 0 | 0 | 0 | 0 | 1 | 0 | 16 | -1086108940
239 | K | 732421471 | Čerpadlo teplovodní mokroběžné závitové oběhové DN 32 výtlak do 7,0 m průtok 8,0 m3/h pro vytápění |  |  | soubor | 1 | 0 |  | 0 |  |  |  | základní |  | 0 | 0.0072 | 0.0072 | 0 | 0 | 16 | K | 2 |  |  |  | ROZPOCET | 0 | 0 | 0 | 0 | 0 | 1 | 0 | 16 | -1679331350
240 | K | 998732202 | Přesun hmot procentní pro strojovny v objektech v do 12 m |  |  | % | 0 | 0 |  | 0 |  |  |  | základní |  | 0 | 0 | 0 | 0 | 0 | 16 | K | 2 |  |  |  | ROZPOCET | 0 | 0 | 0 | 0 | 0 | 1 | 0 | 16 | 238066246
| 733 - Ústřední vytápění - rozvodné potrubí | [8 empty] | 0 | [5 empty] | 0 |  | 0.33885 |  | 0 | 2 | D | 1 |  |  |  | ROZPOCET | [6 empty] | 0
241 | K | 733191113 | Manžeta prostupová pro ocelové potrubí přes 32 do DN 50 |  |  | kus | 8 | 0 |  | 0 |  |  |  | základní |  | 0 | 0.00212 | 0.01696 | 0 | 0 | 16 | K | 2 |  |  |  | ROZPOCET | 0 | 0 | 0 | 0 | 0 | 1 | 0 | 16 | -587442079
242 | K | 733223102 | Potrubí měděné tvrdé spojované měkkým pájením D 15x1 |  |  | m | 282 | 0 |  | 0 |  |  |  | základní |  | 0 | 0.00045 | 0.1269 | 0 | 0 | 16 | K | 2 |  |  |  | ROZPOCET | 0 | 0 | 0 | 0 | 0 | 1 | 0 | 16 | 2015638361
243 | K | 733223103 | Potrubí měděné tvrdé spojované měkkým pájením D 18x1 |  |  | m | 58 | 0 |  | 0 |  |  |  | základní |  | 0 | 0.0007 | 0.0406 | 0 | 0 | 16 | K | 2 |  |  |  | ROZPOCET | 0 | 0 | 0 | 0 | 0 | 1 | 0 | 16 | -329032625
244 | K | 733223104 | Potrubí měděné tvrdé spojované měkkým pájením D 22x1 |  |  | m | 38 | 0 |  | 0 |  |  |  | základní |  | 0 | 0.00069 | 0.02622 | 0 | 0 | 16 | K | 2 |  |  |  | ROZPOCET | 0 | 0 | 0 | 0 | 0 | 1 | 0 | 16 | 459893120
245 | K | 733223105 | Potrubí měděné tvrdé spojované měkkým pájením D 28x1,5 |  |  | m | 86 | 0 |  | 0 |  |  |  | základní |  | 0 | 0.00126 | 0.10836 | 0 | 0 | 16 | K | 2 |  |  |  | ROZPOCET | 0 | 0 | 0 | 0 | 0 | 1 | 0 | 16 | -943108984
246 | K | 733223106 | Potrubí měděné tvrdé spojované měkkým pájením D 35x1,5 |  |  | m | 12 | 0 |  | 0 |  |  |  | základní |  | 0 | 0.00159 | 0.01908 | 0 | 0 | 16 | K | 2 |  |  |  | ROZPOCET | 0 | 0 | 0 | 0 | 0 | 1 | 0 | 16 | -369155165
247 | K | 733224222 | Příplatek k potrubí měděnému za zhotovení přípojky z trubek měděných D 15x1 |  |  | kus | 66 | 0 |  | 0 |  |  |  | základní |  | 0 | 1e-05 | 0.00066 | 0 | 0 | 16 | K | 2 |  |  |  | ROZPOCET | 0 | 0 | 0 | 0 | 0 | 1 | 0 | 16 | 1928120395
248 | K | 733224223 | Příplatek k potrubí měděnému za zhotovení přípojky z trubek měděných D 18x1 |  |  | kus | 4 | 0 |  | 0 |  |  |  | základní |  | 0 | 1e-05 | 4e-05 | 0 | 0 | 16 | K | 2 |  |  |  | ROZPOCET | 0 | 0 | 0 | 0 | 0 | 1 | 0 | 16 | 1746890349
249 | K | 733224224 | Příplatek k potrubí měděnému za zhotovení přípojky z trubek měděných D 22x1 |  |  | kus | 1 | 0 |  | 0 |  |  |  | základní |  | 0 | 3e-05 | 3e-05 | 0 | 0 | 16 | K | 2 |  |  |  | ROZPOCET | 0 | 0 | 0 | 0 | 0 | 1 | 0 | 16 | 218033659
250 | M | 7332242R | Tepel. izolační trubice prům. 15 tl. 20 |  |  | m | 236 | 0 |  | 0 |  |  |  | základní |  | 0 | 0 | 0 | 0 | 0 | 32 | M | 2 |  |  |  | ROZPOCET | 0 | 0 | 0 | 0 | 0 | 1 | 0 | 16 | 1624345685
251 | M | 7332243R | Tepel. izolační trubice prům. 18 tl. 20 |  |  | m | 58 | 0 |  | 0 |  |  |  | základní |  | 0 | 0 | 0 | 0 | 0 | 32 | M | 2 |  |  |  | ROZPOCET | 0 | 0 | 0 | 0 | 0 | 1 | 0 | 16 | -1131706143
252 | M | 7332244R | Tepel. izolační trubice prům. 22 tl. 25 |  |  | m | 38 | 0 |  | 0 |  |  |  | základní |  | 0 | 0 | 0 | 0 | 0 | 32 | M | 2 |  |  |  | ROZPOCET | 0 | 0 | 0 | 0 | 0 | 1 | 0 | 16 | -844949896
253 | M | 7332245R | Tepel. izolační trubice prům. 28 tl. 25 |  |  | m | 86 | 0 |  | 0 |  |  |  | základní |  | 0 | 0 | 0 | 0 | 0 | 32 | M | 2 |  |  |  | ROZPOCET | 0 | 0 | 0 | 0 | 0 | 1 | 0 | 16 | -348957631
254 | M | 7332246R | Tepel. izolační trubice prům. 35 tl. 25 |  |  | m | 12 | 0 |  | 0 |  |  |  | základní |  | 0 | 0 | 0 | 0 | 0 | 32 | M | 2 |  |  |  | ROZPOCET | 0 | 0 | 0 | 0 | 0 | 1 | 0 | 16 | 640166824
255 | K | 733291101 | Zkouška těsnosti potrubí měděné do D 35x1,5 |  |  | m | 476 | 0 |  | 0 |  |  |  | základní |  | 0 | 0 | 0 | 0 | 0 | 16 | K | 2 |  |  |  | ROZPOCET | 0 | 0 | 0 | 0 | 0 | 1 | 0 | 16 | 1900527869
256 | K | 998733202 | Přesun hmot procentní pro rozvody potrubí v objektech v do 12 m |  |  | % | 0 | 0 |  | 0 |  |  |  | základní |  | 0 | 0 | 0 | 0 | 0 | 16 | K | 2 |  |  |  | ROZPOCET | 0 | 0 | 0 | 0 | 0 | 1 | 0 | 16 | 646901482
| 734 - Ústřední vytápění - armatury | [8 empty] | 0 | [5 empty] | 0 |  | 0.06086 |  | 0 | 2 | D | 1 |  |  |  | ROZPOCET | [6 empty] | 0
257 | K | 734211113 | Ventil závitový odvzdušňovací otopných těles |  |  | kus | 33 | 0 |  | 0 |  |  |  | základní |  | 0 | 6e-05 | 0.00198 | 0 | 0 | 16 | K | 2 |  |  |  | ROZPOCET | 0 | 0 | 0 | 0 | 0 | 1 | 0 | 16 | 1288100999
258 | K | 734211119 | Ventil závitový odvzdušňovací G 3/8 PN 14 do 120°C automatický |  |  | kus | 3 | 0 |  | 0 |  |  |  | základní |  | 0 | 0.00023 | 0.00069 | 0 | 0 | 16 | K | 2 |  |  |  | ROZPOCET | 0 | 0 | 0 | 0 | 0 | 1 | 0 | 16 | 1832375446
259 | K | 734221682 | Termostatická hlavice kapalinová PN 10 do 110°C otopných těles VK |  |  | kus | 33 | 0 |  | 0 |  |  |  | základní |  | 0 | 0.00014 | 0.00462 | 0 | 0 | 16 | K | 2 |  |  |  | ROZPOCET | 0 | 0 | 0 | 0 | 0 | 1 | 0 | 16 | -172516416
260 | K | 734242413 | Ventil závitový zpětný přímý G 3/4 PN 16 do 110°C |  |  | kus | 2 | 0 |  | 0 |  |  |  | základní |  | 0 | 0.00018 | 0.00036 | 0 | 0 | 16 | K | 2 |  |  |  | ROZPOCET | 0 | 0 | 0 | 0 | 0 | 1 | 0 | 16 | -1414938200
261 | K | 734242416 | Ventil závitový zpětný přímý G 6/4 PN 16 do 110°C |  |  | kus | 1 | 0 |  | 0 |  |  |  | základní |  | 0 | 0.00052 | 0.00052 | 0 | 0 | 16 | K | 2 |  |  |  | ROZPOCET | 0 | 0 | 0 | 0 | 0 | 1 | 0 | 16 | 626610905
262 | K | 734251135 | Ventil pojistný čepový rohový G 1 PN 16 do 200°C |  |  | kus | 1 | 0 |  | 0 |  |  |  | základní |  | 0 | 0.00288 | 0.00288 | 0 | 0 | 16 | K | 2 |  |  |  | ROZPOCET | 0 | 0 | 0 | 0 | 0 | 1 | 0 | 16 | 743555143
263 | K | 734261406 | Armatura připojovací přímá G 1/2x18 PN 10 do 110°C radiátorů typu VK |  |  | kus | 33 | 0 |  | 0 |  |  |  | základní |  | 0 | 0.00087 | 0.02871 | 0 | 0 | 16 | K | 2 |  |  |  | ROZPOCET | 0 | 0 | 0 | 0 | 0 | 1 | 0 | 16 | 1142190011
264 | K | 734291123 | Kohout plnící a vypouštěcí G 1/2 PN 10 do 110°C závitový |  |  | kus | 5 | 0 |  | 0 |  |  |  | základní |  | 0 | 0.00022 | 0.0011 | 0 | 0 | 16 | K | 2 |  |  |  | ROZPOCET | 0 | 0 | 0 | 0 | 0 | 1 | 0 | 16 | -143192528
265 | K | 734291243 | Filtr závitový přímý G 3/4 PN 16 do 130°C s vnitřními závity |  |  | kus | 2 | 0 |  | 0 |  |  |  | základní |  | 0 | 0.00033 | 0.00066 | 0 | 0 | 16 | K | 2 |  |  |  | ROZPOCET | 0 | 0 | 0 | 0 | 0 | 1 | 0 | 16 | 1468314052
266 | K | 734291246 | Filtr závitový přímý G 1 1/2 PN 16 do 130°C s vnitřními závity |  |  | kus | 1 | 0 |  | 0 |  |  |  | základní |  | 0 | 0.00114 | 0.00114 | 0 | 0 | 16 | K | 2 |  |  |  | ROZPOCET | 0 | 0 | 0 | 0 | 0 | 1 | 0 | 16 | 851355108
267 | K | 734292714 | Kohout kulový přímý G 3/4 PN 42 do 185°C vnitřní závit |  |  | kus | 6 | 0 |  | 0 |  |  |  | základní |  | 0 | 0.00034 | 0.00204 | 0 | 0 | 16 | K | 2 |  |  |  | ROZPOCET | 0 | 0 | 0 | 0 | 0 | 1 | 0 | 16 | -2022578852
268 | K | 734292717 | Kohout kulový přímý G 1 1/2 PN 42 do 185°C vnitřní závit |  |  | kus | 4 | 0 |  | 0 |  |  |  | základní |  | 0 | 0.00107 | 0.00428 | 0 | 0 | 16 | K | 2 |  |  |  | ROZPOCET | 0 | 0 | 0 | 0 | 0 | 1 | 0 | 16 | -673728968
269 | K | 734295022 | Směšovací armatura závitová trojcestná DN 25 se servomotorem |  |  | kus | 1 | 0 |  | 0 |  |  |  | základní |  | 0 | 0.00156 | 0.00156 | 0 | 0 | 16 | K | 2 |  |  |  | ROZPOCET | 0 | 0 | 0 | 0 | 0 | 1 | 0 | 16 | 1742335611
270 | K | 734411113 | Teploměr technický s pevným stonkem a jímkou zadní připojení průměr 80 mm délky 50 mm |  |  | kus | 2 | 0 |  | 0 |  |  |  | základní |  | 0 | 0.00057 | 0.00114 | 0 | 0 | 16 | K | 2 |  |  |  | ROZPOCET | 0 | 0 | 0 | 0 | 0 | 1 | 0 | 16 | -270241234
271 | K | 734421101 | Tlakoměr s pevným stonkem a zpětnou klapkou tlak 0-16 bar průměr 50 mm spodní připojení |  |  | kus | 3 | 0 |  | 0 |  |  |  | základní |  | 0 | 0.00221 | 0.00663 | 0 | 0 | 16 | K | 2 |  |  |  | ROZPOCET | 0 | 0 | 0 | 0 | 0 | 1 | 0 | 16 | 653413015
272 | K | 734494121 | Návarek s metrickým závitem M 20x1,5 délky do 220 mm |  |  | kus | 5 | 0 |  | 0 |  |  |  | základní |  | 0 | 0.00051 | 0.00255 | 0 | 0 | 16 | K | 2 |  |  |  | ROZPOCET | 0 | 0 | 0 | 0 | 0 | 1 | 0 | 16 | 353347831
273 | K | 998734202 | Přesun hmot procentní pro armatury v objektech v do 12 m |  |  | % | 0 | 0 |  | 0 |  |  |  | základní |  | 0 | 0 | 0 | 0 | 0 | 16 | K | 2 |  |  |  | ROZPOCET | 0 | 0 | 0 | 0 | 0 | 1 | 0 | 16 | -996361301
| 735 - Ústřední vytápění - otopná tělesa | [8 empty] | 0 | [5 empty] | 0 |  | 1.1568 |  | 0 | 2 | D | 1 |  |  |  | ROZPOCET | [6 empty] | 0
274 | K | 735152173 | Otopné těleso panelové výška/délka 600/600 mm |  |  | kus | 1 | 0 |  | 0 |  |  |  | základní |  | 0 | 0.00964 | 0.00964 | 0 | 0 | 16 | K | 2 |  |  |  | ROZPOCET | 0 | 0 | 0 | 0 | 0 | 1 | 0 | 16 | 231351704
275 | K | 735152191 | Otopné těleso panelové výška/délka 900/400 mm |  |  | kus | 1 | 0 |  | 0 |  |  |  | základní |  | 0 | 0.0094 | 0.0094 | 0 | 0 | 16 | K | 2 |  |  |  | ROZPOCET | 0 | 0 | 0 | 0 | 0 | 1 | 0 | 16 | -1669363720
276 | K | 735152291 | Otopné těleso panelové výška/délka 900/400 mm |  |  | kus | 1 | 0 |  | 0 |  |  |  | základní |  | 0 | 0.0084 | 0.0084 | 0 | 0 | 16 | K | 2 |  |  |  | ROZPOCET | 0 | 0 | 0 | 0 | 0 | 1 | 0 | 16 | 1993962395
277 | K | 735152295 | Otopné těleso panelové výška/délka 900/800 mm |  |  | kus | 1 | 0 |  | 0 |  |  |  | základní |  | 0 | 0.01588 | 0.01588 | 0 | 0 | 16 | K | 2 |  |  |  | ROZPOCET | 0 | 0 | 0 | 0 | 0 | 1 | 0 | 16 | -1026586823
278 | K | 735152575 | Otopné těleso panelové výška/délka 600/800 mm |  |  | kus | 6 | 0 |  | 0 |  |  |  | základní |  | 0 | 0.02828 | 0.16968 | 0 | 0 | 16 | K | 2 |  |  |  | ROZPOCET | 0 | 0 | 0 | 0 | 0 | 1 | 0 | 16 | -1624187813
279 | K | 735152576 | Otopné těleso panelové výška/délka 600/900 mm |  |  | kus | 3 | 0 |  | 0 |  |  |  | základní |  | 0 | 0.03154 | 0.09462 | 0 | 0 | 16 | K | 2 |  |  |  | ROZPOCET | 0 | 0 | 0 | 0 | 0 | 1 | 0 | 16 | -1062846044
280 | K | 735152577 | Otopné těleso panelové výška/délka 600/1000 mm |  |  | kus | 1 | 0 |  | 0 |  |  |  | základní |  | 0 | 0.0348 | 0.0348 | 0 | 0 | 16 | K | 2 |  |  |  | ROZPOCET | 0 | 0 | 0 | 0 | 0 | 1 | 0 | 16 | -1994020970
281 | K | 735152580 | Otopné těleso panelové výška/délka 600/1400 mm |  |  | kus | 1 | 0 |  | 0 |  |  |  | základní |  | 0 | 0.04784 | 0.04784 | 0 | 0 | 16 | K | 2 |  |  |  | ROZPOCET | 0 | 0 | 0 | 0 | 0 | 1 | 0 | 16 | -1864602562
282 | K | 735152583 | Otopné těleso panelové výška/délka 600/2000 mm |  |  | kus | 1 | 0 |  | 0 |  |  |  | základní |  | 0 | 0.0685 | 0.0685 | 0 | 0 | 16 | K | 2 |  |  |  | ROZPOCET | 0 | 0 | 0 | 0 | 0 | 1 | 0 | 16 | 1252496343
283 | K | 735152675 | Otopné těleso panelové výška/délka 600/800 mm |  |  | kus | 2 | 0 |  | 0 |  |  |  | základní |  | 0 | 0.04684 | 0.09368 | 0 | 0 | 16 | K | 2 |  |  |  | ROZPOCET | 0 | 0 | 0 | 0 | 0 | 1 | 0 | 16 | -1310830774
284 | K | 735152676 | Otopné těleso panelové výška/délka 600/900 mm |  |  | kus | 4 | 0 |  | 0 |  |  |  | základní |  | 0 | 0.05242 | 0.20968 | 0 | 0 | 16 | K | 2 |  |  |  | ROZPOCET | 0 | 0 | 0 | 0 | 0 | 1 | 0 | 16 | -498962033
285 | K | 735152678 | Otopné těleso panelové výška/délka 600/1100 mm |  |  | kus | 1 | 0 |  | 0 |  |  |  | základní |  | 0 | 0.0622 | 0.0622 | 0 | 0 | 16 | K | 2 |  |  |  | ROZPOCET | 0 | 0 | 0 | 0 | 0 | 1 | 0 | 16 | 375410376
286 | K | 735152680 | Otopné těleso panelové výška/délka 600/1400 mm |  |  | kus | 3 | 0 |  | 0 |  |  |  | základní |  | 0 | 0.08032 | 0.24096 | 0 | 0 | 16 | K | 2 |  |  |  | ROZPOCET | 0 | 0 | 0 | 0 | 0 | 1 | 0 | 16 | 1336653503
287 | K | 735152681 | Otopné těleso panelové výška/délka 600/1600 mm |  |  | kus | 1 | 0 |  | 0 |  |  |  | základní |  | 0 | 0.09148 | 0.09148 | 0 | 0 | 16 | K | 2 |  |  |  | ROZPOCET | 0 | 0 | 0 | 0 | 0 | 1 | 0 | 16 | -461330787
288 | K | 735164522 | Montáž otopného tělesa trubkového na stěny výšky tělesa přes 1340 mm |  |  | kus | 6 | 0 |  | 0 |  |  |  | základní |  | 0 | 0 | 0 | 0 | 0 | 16 | K | 2 |  |  |  | ROZPOCET | 0 | 0 | 0 | 0 | 0 | 1 | 0 | 16 | 536443619
289 | M | 735164R | Trubkové těleso otopné střed. propojení v 1500, š 600 |  |  | kus | 1 | 0 |  | 0 |  |  |  | základní |  | 0 | 0 | 0 | 0 | 0 | 32 | M | 2 |  |  |  | ROZPOCET | 0 | 0 | 0 | 0 | 0 | 1 | 0 | 16 | -1548964511
290 | M | 735165R | Trubkové těleso otopné střed. propojení v 1500, š 750 |  |  | kus | 2 | 0 |  | 0 |  |  |  | základní |  | 0 | 0 | 0 | 0 | 0 | 32 | M | 2 |  |  |  | ROZPOCET | 0 | 0 | 0 | 0 | 0 | 1 | 0 | 16 | -875218286
291 | M | 735166R | Trubkové těleso otopné střed. propojení v 1820, š 750 |  |  | kus | 3 | 0 |  | 0 |  |  |  | základní |  | 0 | 0 | 0 | 0 | 0 | 32 | M | 2 |  |  |  | ROZPOCET | 0 | 0 | 0 | 0 | 0 | 1 | 0 | 16 | -649128521
292 | M | 735167R | Indikátor otp. nákladů |  |  | kus | 33 | 0 |  | 0 |  |  |  | základní |  | 0 | 0 | 0 | 0 | 0 | 32 | M | 2 |  |  |  | ROZPOCET | 0 | 0 | 0 | 0 | 0 | 1 | 0 | 16 | -750653635
293 | K | 998735202 | Přesun hmot procentní pro otopná tělesa v objektech v do 12 m |  |  | % | 0 | 0 |  | 0 |  |  |  | základní |  | 0 | 0 | 0 | 0 | 0 | 16 | K | 2 |  |  |  | ROZPOCET | 0 | 0 | 0 | 0 | 0 | 1 | 0 | 16 | 1702225229
| 751 - Vzduchotechnika | [8 empty] | 0 | [5 empty] | 0 |  | 0 |  | 0 | 2 | D | 1 |  |  |  | ROZPOCET | [6 empty] | 0
294 | K | 751122011 | Mtž vent rad ntl nástěnného základního D do 100 mm |  |  | kus | 8 | 0 |  | 0 |  |  |  | základní |  | 0 | 0 | 0 | 0 | 0 | 16 | K | 2 |  |  |  | ROZPOCET | 0 | 0 | 0 | 0 | 0 | 1 | 0 | 16 | -155022176
295 | K | 751377011 | Mtž odsávacího zákrytu (digestoř) bytového vestavěného |  |  | kus | 8 | 0 |  | 0 |  |  |  | základní |  | 0 | 0 | 0 | 0 | 0 | 16 | K | 2 |  |  |  | ROZPOCET | 0 | 0 | 0 | 0 | 0 | 1 | 0 | 16 | -783683752
296 | K | 751398021 | Mtž větrací mřížky stěnové do 0,040 m2 |  |  | kus | 4 | 0 |  | 0 |  |  |  | základní |  | 0 | 0 | 0 | 0 | 0 | 16 | K | 2 |  |  |  | ROZPOCET | 0 | 0 | 0 | 0 | 0 | 1 | 0 | 16 | -839098985
297 | K | 751398022 | Mtž větrací mřížky stěnové do 0,100 m2 |  |  | kus | 1 | 0 |  | 0 |  |  |  | základní |  | 0 | 0 | 0 | 0 | 0 | 16 | K | 2 |  |  |  | ROZPOCET | 0 | 0 | 0 | 0 | 0 | 1 | 0 | 16 | 1253005145
298 | K | 751398031 | Mtž ventilační mřížky do dveří do 0,040 m2 |  |  | kus | 10 | 0 |  | 0 |  |  |  | základní |  | 0 | 0 | 0 | 0 | 0 | 16 | K | 2 |  |  |  | ROZPOCET | 0 | 0 | 0 | 0 | 0 | 1 | 0 | 16 | -1687219471
299 | K | 751525031 | Mtž potrubí plast bez příruby do 0,01 m2 |  |  | m | 18 | 0 |  | 0 |  |  |  | základní |  | 0 | 0 | 0 | 0 | 0 | 16 | K | 2 |  |  |  | ROZPOCET | 0 | 0 | 0 | 0 | 0 | 1 | 0 | 16 | 743012236
300 | K | 751525081 | Mtž potrubí plast kruh bez příruby D do 100 mm |  |  | m | 46 | 0 |  | 0 |  |  |  | základní |  | 0 | 0 | 0 | 0 | 0 | 16 | K | 2 |  |  |  | ROZPOCET | 0 | 0 | 0 | 0 | 0 | 1 | 0 | 16 | 839734728
301 | K | 751525082 | Mtž potrubí plast kruh bez příruby D do 200 mm |  |  | m | 15 | 0 |  | 0 |  |  |  | základní |  | 0 | 0 | 0 | 0 | 0 | 16 | K | 2 |  |  |  | ROZPOCET | 0 | 0 | 0 | 0 | 0 | 1 | 0 | 16 | -216638406
302 | K | 751526748 | Mtž protidešťové stříšky plast potrubí kruhové bez příruby D do 100 mm |  |  | kus | 7 | 0 |  | 0 |  |  |  | základní |  | 0 | 0 | 0 | 0 | 0 | 16 | K | 2 |  |  |  | ROZPOCET | 0 | 0 | 0 | 0 | 0 | 1 | 0 | 16 | -130131779
303 | K | 751526749 | Mtž protidešťové stříšky plast potrubí kruhové bez příruby D do 200 mm |  |  | kus | 2 | 0 |  | 0 |  |  |  | základní |  | 0 | 0 | 0 | 0 | 0 | 16 | K | 2 |  |  |  | ROZPOCET | 0 | 0 | 0 | 0 | 0 | 1 | 0 | 16 | 2010258088
304 | M | 751523R | Ventilátor nástěnný se zpětnou klapkou a čas. doběhem |  |  | kus | 8 | 0 |  | 0 |  |  |  | základní |  | 0 | 0 | 0 | 0 | 0 | 32 | M | 2 |  |  |  | ROZPOCET | 0 | 0 | 0 | 0 | 0 | 1 | 0 | 16 | -426105673
305 | M | 751524R | Odst. zákryt (kryt digestoř) |  |  | kus | 8 | 0 |  | 0 |  |  |  | základní |  | 0 | 0 | 0 | 0 | 0 | 32 | M | 2 |  |  |  | ROZPOCET | 0 | 0 | 0 | 0 | 0 | 1 | 0 | 16 | 1887529288
306 | M | 751525R | Ventilátor mřížka stěnová, samočinná žaluzie |  |  | kus | 4 | 0 |  | 0 |  |  |  | základní |  | 0 | 0 | 0 | 0 | 0 | 32 | M | 2 |  |  |  | ROZPOCET | 0 | 0 | 0 | 0 | 0 | 1 | 0 | 16 | 1656581578
307 | M | 751526R | Ventilátor mřížka stěnová, samočinná žaluzie 300 x 300 mm |  |  | kus | 1 | 0 |  | 0 |  |  |  | základní |  | 0 | 0 | 0 | 0 | 0 | 32 | M | 2 |  |  |  | ROZPOCET | 0 | 0 | 0 | 0 | 0 | 1 | 0 | 16 | -1860311791
308 | M | 751527R | Ventilátor mřížka stěnová, samočinná žaluzie dveřní oboustranná |  |  | kus | 10 | 0 |  | 0 |  |  |  | základní |  | 0 | 0 | 0 | 0 | 0 | 32 | M | 2 |  |  |  | ROZPOCET | 0 | 0 | 0 | 0 | 0 | 1 | 0 | 16 | -676165444
309 | M | 751528R | Plast. potrubí čtyřhran 120/60 vč. tvarovek |  |  | m | 18 | 0 |  | 0 |  |  |  | základní |  | 0 | 0 | 0 | 0 | 0 | 32 | M | 2 |  |  |  | ROZPOCET | 0 | 0 | 0 | 0 | 0 | 1 | 0 | 16 | 404345334
310 | M | 751529R | Plast. potrubí kruh prům. 100 |  |  | m | 46 | 0 |  | 0 |  |  |  | základní |  | 0 | 0 | 0 | 0 | 0 | 32 | M | 2 |  |  |  | ROZPOCET | 0 | 0 | 0 | 0 | 0 | 1 | 0 | 16 | 1358077792
311 | M | 7515230R | Plast. potrubí kruh prům. 125 |  |  | m | 15 | 0 |  | 0 |  |  |  | základní |  | 0 | 0 | 0 | 0 | 0 | 32 | M | 2 |  |  |  | ROZPOCET | 0 | 0 | 0 | 0 | 0 | 1 | 0 | 16 | -219904017
312 | M | 7515231R | Výfuk. hlavice prům. 100 |  |  | kus | 7 | 0 |  | 0 |  |  |  | základní |  | 0 | 0 | 0 | 0 | 0 | 32 | M | 2 |  |  |  | ROZPOCET | 0 | 0 | 0 | 0 | 0 | 1 | 0 | 16 | 227224962
313 | M | 7515232R | Výfuk. hlavice prům. 125 |  |  | kus | 2 | 0 |  | 0 |  |  |  | základní |  | 0 | 0 | 0 | 0 | 0 | 32 | M | 2 |  |  |  | ROZPOCET | 0 | 0 | 0 | 0 | 0 | 1 | 0 | 16 | -1947883244
314 | K | 998751201 | Přesun hmot procentní pro vzduchotechniku v objektech v do 12 m |  |  | % | 0 | 0 |  | 0 |  |  |  | základní |  | 0 | 0 | 0 | 0 | 0 | 16 | K | 2 |  |  |  | ROZPOCET | 0 | 0 | 0 | 0 | 0 | 1 | 0 | 16 | 1949671540
| 762 - Konstrukce tesařské | [8 empty] | 0 | [5 empty] | 0 |  | 19.4624 |  | 25.7682 | 2 | D | 1 |  |  |  | ROZPOCET | [6 empty] | 0
315 | K | 762083111 | Impregnace řeziva proti dřevokaznému hmyzu a houbám máčením třída ohrožení 1 a 2 |  |  | m3 | 30.012 | 0 |  | 0 |  |  |  | základní |  | 0 | 0.00122 | 0.036615 | 0 | 0 | 16 | K | 2 |  |  |  | ROZPOCET | 0 | 0 | 0 | 0 | 0 | 1 | 0 | 16 | 1287587131
|  |  | 17,151 |  |  |  | 17.151 | [14 empty] | VV | 2 | 2 | -1 | 0 | ROZPOCET
|  |  | 7,179 |  |  |  | 7.179 | [14 empty] | VV | 2 | 2 | -1 | 0 | ROZPOCET
|  |  | 0,595 |  |  |  | 0.595 | [14 empty] | VV | 2 | 2 | -1 | 0 | ROZPOCET
|  |  | 0,287 |  |  |  | 0.287 | [14 empty] | VV | 2 | 2 | -1 | 0 | ROZPOCET
|  |  | 4,8 |  |  |  | 4.8 | [14 empty] | VV | 2 | 2 | -1 | 0 | ROZPOCET
|  |  | Součet |  |  |  | 30.012 | [14 empty] | VV | 2 | 4 | -1 | 1 | ROZPOCET
316 | K | 762085112 | Montáž svorníků nebo šroubů délky do 300 mm vč.materiálu |  |  | kus | 20 | 0 |  | 0 |  |  |  | základní |  | 0 | 0 | 0 | 0 | 0 | 16 | K | 2 |  |  |  | ROZPOCET | 0 | 0 | 0 | 0 | 0 | 1 | 0 | 16 | -1207469865
317 | K | 762085113 | Montáž svorníků nebo šroubů délky do 450 mm vč. materiálu |  |  | kus | 28 | 0 |  | 0 |  |  |  | základní |  | 0 | 0 | 0 | 0 | 0 | 16 | K | 2 |  |  |  | ROZPOCET | 0 | 0 | 0 | 0 | 0 | 1 | 0 | 16 | -1664487705
318 | K | 762331813 | Demontáž vázaných kcí krovů z hranolů průřezové plochy do 288 cm2 |  |  | m | 805 | 0 |  | 0 |  |  |  | základní |  | 0 | 0 | 0 | 0.024 | 19.32 | 16 | K | 2 |  |  |  | ROZPOCET | 0 | 0 | 0 | 0 | 0 | 1 | 0 | 16 | 1227777697
|  |  | 180+570+55 |  |  |  | 805 | [14 empty] | VV | 2 | 2 | -1 | 1 | ROZPOCET
319 | K | 762332131 | Montáž vázaných kcí krovů pravidelných z hraněného řeziva průřezové plochy do 120 cm2 |  |  | m | 184.44 | 0 |  | 0 |  |  |  | základní |  | 0 | 0 | 0 | 0 | 0 | 16 | K | 2 |  |  |  | ROZPOCET | 0 | 0 | 0 | 0 | 0 | 1 | 0 | 16 | -2046116560
|  |  | "kleština60/140" | [18 empty] | VV | 2 | 1 | -1 | 0 | ROZPOCET
|  |  | 4,92*32 |  |  |  | 157.44 | [14 empty] | VV | 2 | 2 | -1 | 0 | ROZPOCET
|  |  | 1,5*18 |  |  |  | 27 | [14 empty] | VV | 2 | 2 | -1 | 0 | ROZPOCET
|  |  | Součet |  |  |  | 184.44 | [14 empty] | VV | 2 | 4 | -1 | 1 | ROZPOCET
320 | K | 762332132 | Montáž vázaných kcí krovů pravidelných z hraněného řeziva průřezové plochy do 224 cm2 |  |  | m | 586.5 | 0 |  | 0 |  |  |  | základní |  | 0 | 0 | 0 | 0 | 0 | 16 | K | 2 |  |  |  | ROZPOCET | 0 | 0 | 0 | 0 | 0 | 1 | 0 | 16 | -951149047
|  |  | "krokev 120/180" | [18 empty] | VV | 2 | 1 | -1 | 0 | ROZPOCET
|  |  | 9,35*41 |  |  |  | 383.35 | [14 empty] | VV | 2 | 2 | -1 | 0 | ROZPOCET
|  |  | 4,39*13 |  |  |  | 57.07 | [14 empty] | VV | 2 | 2 | -1 | 0 | ROZPOCET
|  |  | 2,61*10 |  |  |  | 26.1 | [14 empty] | VV | 2 | 2 | -1 | 0 | ROZPOCET
|  |  | 3,6*4 |  |  |  | 14.4 | [14 empty] | VV | 2 | 2 | -1 | 0 | ROZPOCET
|  |  | 5,47*2 |  |  |  | 10.94 | [14 empty] | VV | 2 | 2 | -1 | 0 | ROZPOCET
|  |  | 5,47*2 |  |  |  | 10.94 | [14 empty] | VV | 2 | 2 | -1 | 0 | ROZPOCET
|  |  | 2,6*4 |  |  |  | 10.4 | [14 empty] | VV | 2 | 2 | -1 | 0 | ROZPOCET
|  |  | 20 |  |  |  | 20 | [14 empty] | VV | 2 | 2 | -1 | 0 | ROZPOCET
|  |  | Mezisoučet |  |  |  | 533.2 | [14 empty] | VV | 2 | 3 | -1 | 0 | ROZPOCET
|  |  | "krokev 120/140" | [18 empty] | VV | 2 | 1 | -1 | 0 | ROZPOCET
|  |  | 4,32*10 |  |  |  | 43.2 | [14 empty] | VV | 2 | 2 | -1 | 0 | ROZPOCET
|  |  | "pozednice160/140" | [18 empty] | VV | 2 | 1 | -1 | 0 | ROZPOCET
|  |  | 10,1 |  |  |  | 10.1 | [14 empty] | VV | 2 | 2 | -1 | 0 | ROZPOCET
|  |  | Součet |  |  |  | 586.5 | [14 empty] | VV | 2 | 4 | -1 | 1 | ROZPOCET
321 | K | 762332133 | Montáž vázaných kcí krovů pravidelných z hraněného řeziva průřezové plochy do 288 cm2 |  |  | m | 54.67 | 0 |  | 0 |  |  |  | základní |  | 0 | 0 | 0 | 0 | 0 | 16 | K | 2 |  |  |  | ROZPOCET | 0 | 0 | 0 | 0 | 0 | 1 | 0 | 16 | 1414543669
|  |  | "pozednice180/160" | [18 empty] | VV | 2 | 1 | -1 | 0 | ROZPOCET
|  |  | 7,55*3 |  |  |  | 22.65 | [14 empty] | VV | 2 | 2 | -1 | 0 | ROZPOCET
|  |  | 8,9*1 |  |  |  | 8.9 | [14 empty] | VV | 2 | 2 | -1 | 0 | ROZPOCET
|  |  | 9,07*1 |  |  |  | 9.07 | [14 empty] | VV | 2 | 2 | -1 | 0 | ROZPOCET
|  |  | 4,35*1 |  |  |  | 4.35 | [14 empty] | VV | 2 | 2 | -1 | 0 | ROZPOCET
|  |  | 4,85*2 |  |  |  | 9.7 | [14 empty] | VV | 2 | 2 | -1 | 0 | ROZPOCET
|  |  | Součet |  |  |  | 54.67 | [14 empty] | VV | 2 | 4 | -1 | 1 | ROZPOCET
322 | M | 605121210 | řezivo jehličnaté hranol jakost I-II délka 4 - 5 m |  |  | m3 | 17.151 | 0 |  | 0 |  |  |  | základní |  | 0 | 0.55 | 9.433 | 0 | 0 | 32 | M | 2 |  |  |  | ROZPOCET | 0 | 0 | 0 | 0 | 0 | 1 | 0 | 16 | 1428540275
|  |  | "kleština60/140"184,44*0,06*0,14 |  |  |  | 1.549 | [14 empty] | VV | 2 | 2 | -1 | 0 | ROZPOCET
|  |  | "krokev 120/180"(383,35+57,07+26,1+14,4+10,94+10,94+10,4+20)*0,12*0,18 |  |  |  | 11.517 | [14 empty] | VV | 2 | 2 | -1 | 0 | ROZPOCET
|  |  | "krokev 120/140"43,2*0,12*0,14 |  |  |  | 0.726 | [14 empty] | VV | 2 | 2 | -1 | 0 | ROZPOCET
|  |  | "pozednice160/140"10,1*0,16*0,14 |  |  |  | 0.226 | [14 empty] | VV | 2 | 2 | -1 | 0 | ROZPOCET
|  |  | "pozednice180/160"54,67*0,18*0,16 |  |  |  | 1.574 | [14 empty] | VV | 2 | 2 | -1 | 0 | ROZPOCET
|  |  | Mezisoučet |  |  |  | 15.592 | [14 empty] | VV | 2 | 3 | -1 | 0 | ROZPOCET
|  |  | -15,592 |  |  |  | -15.592 | [14 empty] | VV | 2 | 2 | -1 | 0 | ROZPOCET
|  |  | 15,592*1,1 |  |  |  | 17.151 | [14 empty] | VV | 2 | 2 | -1 | 0 | ROZPOCET
|  |  | Součet |  |  |  | 17.151 | [14 empty] | VV | 2 | 4 | -1 | 1 | ROZPOCET
323 | K | 762341260 | Montáž bednění střech rovných a šikmých sklonu do 60° z palubek |  |  | m2 | 62.936 | 0 |  | 0 |  |  |  | základní |  | 0 | 0 | 0 | 0 | 0 | 16 | K | 2 |  |  |  | ROZPOCET | 0 | 0 | 0 | 0 | 0 | 1 | 0 | 16 | 422615554
|  |  | 22,65*0,8 |  |  |  | 18.12 | [14 empty] | VV | 2 | 2 | -1 | 0 | ROZPOCET
|  |  | (8,57+8,4)*0,8 |  |  |  | 13.576 | [14 empty] | VV | 2 | 2 | -1 | 0 | ROZPOCET
|  |  | 5,5*0,8*2 |  |  |  | 8.8 | [14 empty] | VV | 2 | 2 | -1 | 0 | ROZPOCET
|  |  | 9,35*4*0,6 |  |  |  | 22.44 | [14 empty] | VV | 2 | 2 | -1 | 0 | ROZPOCET
|  |  | Součet |  |  |  | 62.936 | [14 empty] | VV | 2 | 4 | -1 | 1 | ROZPOCET
324 | M | 611911250 | palubky obkladové SM |  |  | m2 | 69.23 | 0 |  | 0 |  |  |  | základní |  | 0 | 0.00735 | 0.50884 | 0 | 0 | 32 | M | 2 |  |  |  | ROZPOCET | 0 | 0 | 0 | 0 | 0 | 1 | 0 | 16 | 998872027
|  |  | 62,936*1,1 |  |  |  | 69.23 | [14 empty] | VV | 2 | 2 | -1 | 1 | ROZPOCET
325 | K | 762342214 | Montáž laťování na střechách jednoduchých sklonu do 60° osové vzdálenosti do 360 mm |  |  | m2 | 543.854 | 0 |  | 0 |  |  |  | základní |  | 0 | 0 | 0 | 0 | 0 | 16 | K | 2 |  |  |  | ROZPOCET | 0 | 0 | 0 | 0 | 0 | 1 | 0 | 16 | -330348105
|  |  | "hlavní střecha" | [18 empty] | VV | 2 | 1 | -1 | 0 | ROZPOCET
|  |  | 23,0*10,0*2 |  |  |  | 460 | [14 empty] | VV | 2 | 2 | -1 | 0 | ROZPOCET
|  |  | -(6,8+4,0)/2*2,9*2 |  |  |  | -31.32 | [14 empty] | VV | 2 | 2 | -1 | 0 | ROZPOCET
|  |  | 5,68*5,1/2 |  |  |  | 14.484 | [14 empty] | VV | 2 | 2 | -1 | 0 | ROZPOCET
|  |  | 4,0*5,5*2 |  |  |  | 44 | [14 empty] | VV | 2 | 2 | -1 | 0 | ROZPOCET
|  |  | 10,10*3,70 |  |  |  | 37.37 | [14 empty] | VV | 2 | 2 | -1 | 0 | ROZPOCET
|  |  | 7,26+6,70/2*3,60 |  |  |  | 19.32 | [14 empty] | VV | 2 | 2 | -1 | 0 | ROZPOCET
|  |  | Součet |  |  |  | 543.854 | [14 empty] | VV | 2 | 4 | -1 | 1 | ROZPOCET
326 | M | 605141010 | řezivo jehličnaté lať jakost I 10 - 25 cm2 vč. kontralatí |  |  | m3 | 7.179 | 0 |  | 0 |  |  |  | základní |  | 0 | 0.55 | 3.9484 | 0 | 0 | 32 | M | 2 |  |  |  | ROZPOCET | 0 | 0 | 0 | 0 | 0 | 1 | 0 | 16 | -1272555145
|  |  | 543,854*5*0,06*0,04*1,1 |  |  |  | 7.179 | [14 empty] | VV | 2 | 2 | -1 | 1 | ROZPOCET
327 | K | 762342812 | Demontáž laťování střech z latí osové vzdálenosti do 0,50 m |  |  | m2 | 509 | 0 |  | 0 |  |  |  | základní |  | 0 | 0 | 0 | 0.005 | 2.545 | 16 | K | 2 |  |  |  | ROZPOCET | 0 | 0 | 0 | 0 | 0 | 1 | 0 | 16 | 1271770624
|  |  | 509 |  |  |  | 509 | [14 empty] | VV | 2 | 2 | -1 | 1 | ROZPOCET
328 | K | 762395000 | Spojovací prostředky pro montáž krovu, bednění, laťování, světlíky, klíny |  |  | m3 | 24.33 | 0 |  | 0 |  |  |  | základní |  | 0 | 0.02337 | 0.56859 | 0 | 0 | 16 | K | 2 |  |  |  | ROZPOCET | 0 | 0 | 0 | 0 | 0 | 1 | 0 | 16 | -348021193
|  |  | 17,151 |  |  |  | 17.151 | [14 empty] | VV | 2 | 2 | -1 | 0 | ROZPOCET
|  |  | 7,179 |  |  |  | 7.179 | [14 empty] | VV | 2 | 2 | -1 | 0 | ROZPOCET
|  |  | Součet |  |  |  | 24.33 | [14 empty] | VV | 2 | 4 | -1 | 1 | ROZPOCET
329 | K | 762421035 | Obložení stropu z desek OSB tl 18 mm broušených na pero a drážku šroubovaných vč povrchové úpravy |  |  | m2 | 54.87 | 0 |  | 0 |  |  |  | základní |  | 0 | 0.01089 | 0.59753 | 0 | 0 | 16 | K | 2 |  |  |  | ROZPOCET | 0 | 0 | 0 | 0 | 0 | 1 | 0 | 16 | -655903405
|  |  | "105 a 106" | [18 empty] | VV | 2 | 1 | -1 | 0 | ROZPOCET
|  |  | 3,6*2,8+5,3*2,8 |  |  |  | 24.92 | [14 empty] | VV | 2 | 2 | -1 | 0 | ROZPOCET
|  |  | 2,6*1,5/2 |  |  |  | 1.95 | [14 empty] | VV | 2 | 2 | -1 | 0 | ROZPOCET
|  |  | "111 a 112" | [18 empty] | VV | 2 | 1 | -1 | 0 | ROZPOCET
|  |  | 4,0*7,0 |  |  |  | 28 | [14 empty] | VV | 2 | 2 | -1 | 0 | ROZPOCET
|  |  | Součet |  |  |  | 54.87 | [14 empty] | VV | 2 | 4 | -1 | 1 | ROZPOCET
330 | K | 762526130 | Položení polštáře pod podlahy při osové vzdálenosti 100 cm |  |  | m2 | 125.682 | 0 |  | 0 |  |  |  | základní |  | 0 | 0 | 0 | 0 | 0 | 16 | K | 2 |  |  |  | ROZPOCET | 0 | 0 | 0 | 0 | 0 | 1 | 0 | 16 | 979585773
|  |  | 7,9*5,71*2 |  |  |  | 90.218 | [14 empty] | VV | 2 | 2 | -1 | 0 | ROZPOCET
|  |  | 4,4*4,03*2 |  |  |  | 35.464 | [14 empty] | VV | 2 | 2 | -1 | 0 | ROZPOCET
|  |  | Součet |  |  |  | 125.682 | [14 empty] | VV | 2 | 4 | -1 | 1 | ROZPOCET
331 | M | 605121110 | řezivo jehličnaté hranol jakost I-II délka 2 - 3,5 m |  |  | m3 | 4.8 | 0 |  | 0 |  |  |  | základní |  | 0 | 0.55 | 2.64 | 0 | 0 | 32 | M | 2 |  |  |  | ROZPOCET | 0 | 0 | 0 | 0 | 0 | 1 | 0 | 16 | -1583781085
|  |  | "podlaha 204,1,204,2,203,3,204,3,204,4" | [18 empty] | VV | 2 | 1 | -1 | 0 | ROZPOCET
|  |  | 7,9*6*0,1*0,16*1,08*2 |  |  |  | 1.638 | [14 empty] | VV | 2 | 2 | -1 | 0 | ROZPOCET
|  |  | 5,61*9*0,1*0,16*1,08*2 |  |  |  | 1.745 | [14 empty] | VV | 2 | 2 | -1 | 0 | ROZPOCET
|  |  | 4,2*5*0,1*0,16*1,08*2 |  |  |  | 0.726 | [14 empty] | VV | 2 | 2 | -1 | 0 | ROZPOCET
|  |  | 4,0*5*0,1*0,16*1,08*2 |  |  |  | 0.691 | [14 empty] | VV | 2 | 2 | -1 | 0 | ROZPOCET
|  |  | Součet |  |  |  | 4.8 | [14 empty] | VV | 2 | 4 | -1 | 1 | ROZPOCET
332 | K | 762810043 | Záklop stropů z desek OSB tl 15 mm na pero a drážku šroubovaných na rošt |  |  | m2 | 125.682 | 0 |  | 0 |  |  |  | základní |  | 0 | 0.00988 | 1.2417 | 0 | 0 | 16 | K | 2 |  |  |  | ROZPOCET | 0 | 0 | 0 | 0 | 0 | 1 | 0 | 16 | 1364097232
|  |  | "podlaha 204.1-4 a 203,3" | [18 empty] | VV | 2 | 1 | -1 | 0 | ROZPOCET
|  |  | 7,9*5,71*2 |  |  |  | 90.218 | [14 empty] | VV | 2 | 2 | -1 | 0 | ROZPOCET
|  |  | 4,4*4,03*2 |  |  |  | 35.464 | [14 empty] | VV | 2 | 2 | -1 | 0 | ROZPOCET
|  |  | Součet |  |  |  | 125.682 | [14 empty] | VV | 2 | 4 | -1 | 1 | ROZPOCET
333 | K | 762811510 | Montáž zapuštěného záklopu z hrubých prken na sraz spáry zakryté |  |  | m2 | 15.736 | 0 |  | 0 |  |  |  | základní |  | 0 | 0 | 0 | 0 | 0 | 16 | K | 2 |  |  |  | ROZPOCET | 0 | 0 | 0 | 0 | 0 | 1 | 0 | 16 | -316049811
|  |  | (3,7*1,39+1,25*0,68+1,25*1,5)*2 |  |  |  | 15.736 | [14 empty] | VV | 2 | 2 | -1 | 1 | ROZPOCET
334 | M | 605151210 | řezivo jehličnaté boční prkno jakost I.-II. 4 - 6 cm |  |  | m3 | 0.595 | 0 |  | 0 |  |  |  | základní |  | 0 | 0.55 | 0.32725 | 0 | 0 | 32 | M | 2 |  |  |  | ROZPOCET | 0 | 0 | 0 | 0 | 0 | 1 | 0 | 16 | -1826366575
|  |  | 15,736*0,035*1,08 |  |  |  | 0.595 | [14 empty] | VV | 2 | 2 | -1 | 1 | ROZPOCET
335 | K | 762822120 | Montáž stropního trámu z hraněného řeziva průřezové plochy do 288 cm2 s výměnami |  |  | m | 12.3 | 0 |  | 0 |  |  |  | základní |  | 0 | 0 | 0 | 0 | 0 | 16 | K | 2 |  |  |  | ROZPOCET | 0 | 0 | 0 | 0 | 0 | 1 | 0 | 16 | -255344553
|  |  | "trám 12/16" | [18 empty] | VV | 2 | 1 | -1 | 0 | ROZPOCET
|  |  | 5*1,8+2*1,65 |  |  |  | 12.3 | [14 empty] | VV | 2 | 2 | -1 | 1 | ROZPOCET
336 | M | 605121110 | řezivo jehličnaté hranol jakost I-II délka 2 - 3,5 m |  |  | m3 | 0.287 | 0 |  | 0 |  |  |  | základní |  | 0 | 0.55 | 0.15785 | 0 | 0 | 32 | M | 2 |  |  |  | ROZPOCET | 0 | 0 | 0 | 0 | 0 | 1 | 0 | 16 | -2006736939
|  |  | 12,3*0,12*0,18*1,08 |  |  |  | 0.287 | [14 empty] | VV | 2 | 2 | -1 | 1 | ROZPOCET
337 | K | 762841812 | Demontáž podbíjení obkladů stropů a střech sklonu do 60° z hrubých prken s omítkou |  |  | m2 | 97.58 | 0 |  | 0 |  |  |  | základní |  | 0 | 0 | 0 | 0.04 | 3.9032 | 16 | K | 2 |  |  |  | ROZPOCET | 0 | 0 | 0 | 0 | 0 | 1 | 0 | 16 | -1129047807
|  |  | 10,04+6,09+35,47+17,01+2,68+26,29 |  |  |  | 97.58 | [14 empty] | VV | 2 | 2 | -1 | 1 | ROZPOCET
338 | K | 762895000 | Spojovací prostředky pro montáž záklopu, stropnice a podbíjení |  |  | m3 | 0.882 | 0 |  | 0 |  |  |  | základní |  | 0 | 0.00281 | 0.0024784 | 0 | 0 | 16 | K | 2 |  |  |  | ROZPOCET | 0 | 0 | 0 | 0 | 0 | 1 | 0 | 16 | -930403619
|  |  | 0,287+0,595 |  |  |  | 0.882 | [14 empty] | VV | 2 | 2 | -1 | 1 | ROZPOCET
339 | K | 998762202 | Přesun hmot procentní pro kce tesařské v objektech v do 12 m |  |  | % | 0 | 0 |  | 0 |  |  |  | základní |  | 0 | 0 | 0 | 0 | 0 | 16 | K | 2 |  |  |  | ROZPOCET | 0 | 0 | 0 | 0 | 0 | 1 | 0 | 16 | 1759753087
| 763 - Konstrukce suché výstavby | [8 empty] | 0 | [5 empty] | 0 |  | 17.3776 |  | 0 | 2 | D | 1 |  |  |  | ROZPOCET | [6 empty] | 0
340 | K | 763111313 | SDK příčka tl 100 mm profil CW+UW 75 desky 1xA 12,5 bez TI EI 15 Rw |  |  | m2 | 95.197 | 0 |  | 0 |  |  |  | základní |  | 0 | 0.02198 | 2.0924 | 0 | 0 | 16 | K | 2 |  |  |  | ROZPOCET | 0 | 0 | 0 | 0 | 0 | 1 | 0 | 16 | 1074612340
|  |  | "byt 5 a 6"" | [18 empty] | VV | 2 | 1 | -1 | 0 | ROZPOCET
|  |  | 6,18*1,685 |  |  |  | 10.413 | [14 empty] | VV | 2 | 2 | -1 | 0 | ROZPOCET
|  |  | 2,47*2,87-1,5*1,185/2-0,8*2,0 |  |  |  | 4.6 | [14 empty] | VV | 2 | 2 | -1 | 0 | ROZPOCET
|  |  | (2,35+1,75)*2,87 |  |  |  | 11.767 | [14 empty] | VV | 2 | 2 | -1 | 0 | ROZPOCET
|  |  | (8,2-0,47)*1,685 |  |  |  | 13.025 | [14 empty] | VV | 2 | 2 | -1 | 0 | ROZPOCET
|  |  | (2,65+0,55)*2,87-2,05*2,0/2-0,8*2,0 |  |  |  | 5.534 | [14 empty] | VV | 2 | 2 | -1 | 0 | ROZPOCET
|  |  | 2,45*2,87-1,5*1,185/2-0,7*2,0 |  |  |  | 4.743 | [14 empty] | VV | 2 | 2 | -1 | 0 | ROZPOCET
|  |  | "byt 7" | [18 empty] | VV | 2 | 1 | -1 | 0 | ROZPOCET
|  |  | 3,49*2,87-1,5*1,185/2-0,7*2,0 |  |  |  | 7.728 | [14 empty] | VV | 2 | 2 | -1 | 0 | ROZPOCET
|  |  | (2,27+0,37)*2,87-1,5*1,185/2-0,8*2,0 |  |  |  | 5.088 | [14 empty] | VV | 2 | 2 | -1 | 0 | ROZPOCET
|  |  | 3,88*2,87-1,5*1,185/2-0,8*2,0 |  |  |  | 8.647 | [14 empty] | VV | 2 | 2 | -1 | 0 | ROZPOCET
|  |  | "byt 8" | [18 empty] | VV | 2 | 1 | -1 | 0 | ROZPOCET
|  |  | (9,75-0,47)*1,685 |  |  |  | 15.637 | [14 empty] | VV | 2 | 2 | -1 | 0 | ROZPOCET
|  |  | 3,66*2,87-1,5*1,185/2-0,8*2,0 |  |  |  | 8.015 | [14 empty] | VV | 2 | 2 | -1 | 0 | ROZPOCET
|  |  | Součet |  |  |  | 95.197 | [14 empty] | VV | 2 | 4 | -1 | 1 | ROZPOCET
341 | K | 763111417 | SDK příčka tl 150 mm profil CW+UW 100 desky 2xA 12,5 TI 100 mm EI 60 Rw 55 DB |  |  | m2 | 48.501 | 0 |  | 0 |  |  |  | základní |  | 0 | 0.04619 | 2.2403 | 0 | 0 | 16 | K | 2 |  |  |  | ROZPOCET | 0 | 0 | 0 | 0 | 0 | 1 | 0 | 16 | 2046182567
|  |  | "byt 6" | [18 empty] | VV | 2 | 1 | -1 | 0 | ROZPOCET
|  |  | 2,45*2,87-1,5*1,185/2 |  |  |  | 6.143 | [14 empty] | VV | 2 | 2 | -1 | 0 | ROZPOCET
|  |  | "byt 7" | [18 empty] | VV | 2 | 1 | -1 | 0 | ROZPOCET
|  |  | (3,4+0,1+4,03+0,1+2,0+0,1+1,9+0,15)*1,185 |  |  |  | 13.959 | [14 empty] | VV | 2 | 2 | -1 | 0 | ROZPOCET
|  |  | 3,1*2,87-(1,5*1,185/2) |  |  |  | 8.008 | [14 empty] | VV | 2 | 2 | -1 | 0 | ROZPOCET
|  |  | "byt 8" | [18 empty] | VV | 2 | 1 | -1 | 0 | ROZPOCET
|  |  | (1,8+0,15+4,4+1,8)*2,87-0,8*2,0-0,7*2,0 |  |  |  | 20.391 | [14 empty] | VV | 2 | 2 | -1 | 0 | ROZPOCET
|  |  | Součet |  |  |  | 48.501 | [14 empty] | VV | 2 | 4 | -1 | 1 | ROZPOCET
342 | K | 763112317 | SDK příčka mezibytová tl 255 mm zdvojený profil CW+UW 100 desky 2xA 12,5 TI 80 mm EI 60 Rw 62 dB |  |  | m2 | 22.673 | 0 |  | 0 |  |  |  | základní |  | 0 | 0.0487 | 1.1042 | 0 | 0 | 16 | K | 2 |  |  |  | ROZPOCET | 0 | 0 | 0 | 0 | 0 | 1 | 0 | 16 | -1954261571
|  |  | (3,5+4,4)*2,87 |  |  |  | 22.673 | [14 empty] | VV | 2 | 2 | -1 | 1 | ROZPOCET
343 | K | 7631255 | příplatek za impregnované desky |  |  | m2 | 124.345 | 0 |  | 0 |  |  |  | základní |  | 0 | 0.0487 | 6.0556 | 0 | 0 | 16 | K | 2 |  |  |  | ROZPOCET | 0 | 0 | 0 | 0 | 0 | 1 | 0 | 16 | 966698964
|  |  | "byt 5" | [18 empty] | VV | 2 | 1 | -1 | 0 | ROZPOCET
|  |  | "koupelny a WC" | [18 empty] | VV | 2 | 1 | -1 | 0 | ROZPOCET
|  |  | 0,9*1,685 |  |  |  | 1.517 | [14 empty] | VV | 2 | 2 | -1 | 0 | ROZPOCET
|  |  | 2,45*2,87-1,5*1,185/2 |  |  |  | 6.143 | [14 empty] | VV | 2 | 2 | -1 | 0 | ROZPOCET
|  |  | 2,1*1,685 |  |  |  | 3.539 | [14 empty] | VV | 2 | 2 | -1 | 0 | ROZPOCET
|  |  | 2,45*2*2,87-1,5*1,685/2*2 |  |  |  | 11.536 | [14 empty] | VV | 2 | 2 | -1 | 0 | ROZPOCET
|  |  | "byt 6" | [18 empty] | VV | 2 | 1 | -1 | 0 | ROZPOCET
|  |  | 2,48*1,685 |  |  |  | 4.179 | [14 empty] | VV | 2 | 2 | -1 | 0 | ROZPOCET
|  |  | 2,45*2*2,87-1,5*1,185/2*2-0,7*2,0 |  |  |  | 10.886 | [14 empty] | VV | 2 | 2 | -1 | 0 | ROZPOCET
|  |  | "byt 7" | [18 empty] | VV | 2 | 1 | -1 | 0 | ROZPOCET
|  |  | 1,9*1,685 |  |  |  | 3.202 | [14 empty] | VV | 2 | 2 | -1 | 0 | ROZPOCET
|  |  | (3,49+3,1)*2,87-1,5*1,187/2*2-0,7*2,0 |  |  |  | 15.733 | [14 empty] | VV | 2 | 2 | -1 | 0 | ROZPOCET
|  |  | "byt 8" | [18 empty] | VV | 2 | 1 | -1 | 0 | ROZPOCET
|  |  | (2,7+1,8)*2*2,87 |  |  |  | 25.83 | [14 empty] | VV | 2 | 2 | -1 | 0 | ROZPOCET
|  |  | "podhledy" | [18 empty] | VV | 2 | 1 | -1 | 0 | ROZPOCET
|  |  | "byt 5 a 6" | [18 empty] | VV | 2 | 1 | -1 | 0 | ROZPOCET
|  |  | 0,9*(1,0+2,0) |  |  |  | 2.7 | [14 empty] | VV | 2 | 2 | -1 | 0 | ROZPOCET
|  |  | 2,1*(1,0+2,0) |  |  |  | 6.3 | [14 empty] | VV | 2 | 2 | -1 | 0 | ROZPOCET
|  |  | 2,45*(1,0+2,0) |  |  |  | 7.35 | [14 empty] | VV | 2 | 2 | -1 | 0 | ROZPOCET
|  |  | "byt7" | [18 empty] | VV | 2 | 1 | -1 | 0 | ROZPOCET
|  |  | 1,9*(2,1+3,2) |  |  |  | 10.07 | [14 empty] | VV | 2 | 2 | -1 | 0 | ROZPOCET
|  |  | "byt 8" | [18 empty] | VV | 2 | 1 | -1 | 0 | ROZPOCET
|  |  | 2,7*1,8 |  |  |  | 4.86 | [14 empty] | VV | 2 | 2 | -1 | 0 | ROZPOCET
|  |  | "byt 1 a 2" | [18 empty] | VV | 2 | 1 | -1 | 0 | ROZPOCET
|  |  | 3,9+1,62+4,98 |  |  |  | 10.5 | [14 empty] | VV | 2 | 2 | -1 | 0 | ROZPOCET
|  |  | Součet |  |  |  | 124.345 | [14 empty] | VV | 2 | 4 | -1 | 1 | ROZPOCET
344 | K | 763131332 | SDK podhled deska 1xDF 15 bez TI dvouvrstvá dřevěná spodní kce |  |  | m2 | 270.275 | 0 |  | 0 |  |  |  | základní |  | 0 | 0.0175 | 4.7298 | 0 | 0 | 16 | K | 2 |  |  |  | ROZPOCET | 0 | 0 | 0 | 0 | 0 | 1 | 0 | 16 | 842531682
|  |  | "podkroví" | [18 empty] | VV | 2 | 1 | -1 | 0 | ROZPOCET
|  |  | (7,1+3,2*2)*20,48-3,65*3,2 |  |  |  | 264.8 | [14 empty] | VV | 2 | 2 | -1 | 0 | ROZPOCET
|  |  | 3,65*1,5 |  |  |  | 5.475 | [14 empty] | VV | 2 | 2 | -1 | 0 | ROZPOCET
|  |  | Součet |  |  |  | 270.275 | [14 empty] | VV | 2 | 4 | -1 | 1 | ROZPOCET
345 | K | 763131414 | SDK podhled desky 1xA 15 bez TI dvouvrstvá spodní kce profil CD+UD |  |  | m2 | 57.791 | 0 |  | 0 |  |  |  | základní |  | 0 | 0.01453 | 0.8397 | 0 | 0 | 16 | K | 2 |  |  |  | ROZPOCET | 0 | 0 | 0 | 0 | 0 | 1 | 0 | 16 | 1032360240
|  |  | "1np" | [18 empty] | VV | 2 | 1 | -1 | 0 | ROZPOCET
|  |  | "m 101,3" | [18 empty] | VV | 2 | 1 | -1 | 0 | ROZPOCET
|  |  | 19,94-3,14*3,78 |  |  |  | 8.071 | [14 empty] | VV | 2 | 2 | -1 | 0 | ROZPOCET
|  |  | "m 102.1, 102,2.,102.3.102,4 a102.5" | [18 empty] | VV | 2 | 1 | -1 | 0 | ROZPOCET
|  |  | 2,29+23,46+1,62+4,98+17,37 |  |  |  | 49.72 | [14 empty] | VV | 2 | 2 | -1 | 0 | ROZPOCET
|  |  | Součet |  |  |  | 57.791 | [14 empty] | VV | 2 | 4 | -1 | 1 | ROZPOCET
346 | K | 76315 | Mon. a dod parozábrana- folie |  |  | m2 | 328.066 | 0 |  | 0 |  |  |  | základní |  | 0 | 0 | 0 | 0 | 0 | 16 | K | 2 |  |  |  | ROZPOCET | 0 | 0 | 0 | 0 | 0 | 1 | 0 | 16 | -1983481217
|  |  | 57,791+270,275 |  |  |  | 328.066 | [14 empty] | VV | 2 | 2 | -1 | 1 | ROZPOCET
347 | K | 763164716 | SDK obklad kovových kcí uzavřeného tvaru š do 0,8 m desky 1xDF 15 |  |  | m | 6 | 0 |  | 0 |  |  |  | základní |  | 0 | 0.01396 | 0.08376 | 0 | 0 | 16 | K | 2 |  |  |  | ROZPOCET | 0 | 0 | 0 | 0 | 0 | 1 | 0 | 16 | 2102714915
|  |  | "sloupy krovu"3,0*2 |  |  |  | 6 | [14 empty] | VV | 2 | 2 | -1 | 1 | ROZPOCET
348 | K | 763182411 | SDK opláštění obvodu střešního okna z desek a UA profilů hloubky do 0,5 m |  |  | m | 47.52 | 0 |  | 0 |  |  |  | základní |  | 0 | 0.00488 | 0.2319 | 0 | 0 | 16 | K | 2 |  |  |  | ROZPOCET | 0 | 0 | 0 | 0 | 0 | 1 | 0 | 16 | -796038077
|  |  | (0,78+1,2)*2*12 |  |  |  | 47.52 | [14 empty] | VV | 2 | 2 | -1 | 1 | ROZPOCET
349 | K | 998763402 | Přesun hmot procentní pro sádrokartonové konstrukce v objektech v do 12 m |  |  | % | 0 | 0 |  | 0 |  |  |  | základní |  | 0 | 0 | 0 | 0 | 0 | 16 | K | 2 |  |  |  | ROZPOCET | 0 | 0 | 0 | 0 | 0 | 1 | 0 | 16 | -91612096
| 764 - Konstrukce klempířské | [8 empty] | 0 | [5 empty] | 0 |  | 0.39326 |  | 0.39538 | 2 | D | 1 |  |  |  | ROZPOCET | [6 empty] | 0
350 | K | 764001891 | Demontáž úžlabí do suti |  |  | m | 11.8 | 0 |  | 0 |  |  |  | základní |  | 0 | 0 | 0 | 0.00348 | 0.041064 | 16 | K | 2 |  |  |  | ROZPOCET | 0 | 0 | 0 | 0 | 0 | 1 | 0 | 16 | -780745914
351 | K | 764002851 | Demontáž oplechování parapetů do suti |  |  | m | 26.77 | 0 |  | 0 |  |  |  | základní |  | 0 | 0 | 0 | 0.00167 | 0.044706 | 16 | K | 2 |  |  |  | ROZPOCET | 0 | 0 | 0 | 0 | 0 | 1 | 0 | 16 | 1209296446
|  |  | 2,1*6 |  |  |  | 12.6 | [14 empty] | VV | 2 | 2 | -1 | 0 | ROZPOCET
|  |  | 1,12 |  |  |  | 1.12 | [14 empty] | VV | 2 | 2 | -1 | 0 | ROZPOCET
|  |  | 1,15*5 |  |  |  | 5.75 | [14 empty] | VV | 2 | 2 | -1 | 0 | ROZPOCET
|  |  | 0,4*4+0,5 |  |  |  | 2.1 | [14 empty] | VV | 2 | 2 | -1 | 0 | ROZPOCET
|  |  | 1,2*3 |  |  |  | 3.6 | [14 empty] | VV | 2 | 2 | -1 | 0 | ROZPOCET
|  |  | 0,8*2 |  |  |  | 1.6 | [14 empty] | VV | 2 | 2 | -1 | 0 | ROZPOCET
|  |  | Součet |  |  |  | 26.77 | [14 empty] | VV | 2 | 4 | -1 | 1 | ROZPOCET
352 | K | 764002861 | Demontáž oplechování říms a ozdobných prvků do suti |  |  | m | 20.2 | 0 |  | 0 |  |  |  | základní |  | 0 | 0 | 0 | 0.00223 | 0.045046 | 16 | K | 2 |  |  |  | ROZPOCET | 0 | 0 | 0 | 0 | 0 | 1 | 0 | 16 | -1491276083
353 | K | 764004801 | Demontáž podokapního žlabu do suti |  |  | m | 66.6 | 0 |  | 0 |  |  |  | základní |  | 0 | 0 | 0 | 0.0026 | 0.17316 | 16 | K | 2 |  |  |  | ROZPOCET | 0 | 0 | 0 | 0 | 0 | 1 | 0 | 16 | 1565797600
354 | K | 764004861 | Demontáž svodu do suti |  |  | m | 23.2 | 0 |  | 0 |  |  |  | základní |  | 0 | 0 | 0 | 0.00394 | 0.091408 | 16 | K | 2 |  |  |  | ROZPOCET | 0 | 0 | 0 | 0 | 0 | 1 | 0 | 16 | 1136864736
355 | K | 764212606 | Oplechování úžlabí z Pz s povrchovou úpravou rš 500 mm |  |  | m | 11.8 | 0 |  | 0 |  |  |  | základní |  | 0 | 0.00439 | 0.051802 | 0 | 0 | 16 | K | 2 |  |  |  | ROZPOCET | 0 | 0 | 0 | 0 | 0 | 1 | 0 | 16 | -1627491242
356 | K | 764216604 | Oplechování rovných parapetů mechanicky kotvené z Pz s povrchovou úpravou rš 330 mm |  |  | m | 27.67 | 0 |  | 0 |  |  |  | základní |  | 0 | 0.00291 | 0.08052 | 0 | 0 | 16 | K | 2 |  |  |  | ROZPOCET | 0 | 0 | 0 | 0 | 0 | 1 | 0 | 16 | 1553630979
|  |  | 2,1*6 |  |  |  | 12.6 | [14 empty] | VV | 2 | 2 | -1 | 0 | ROZPOCET
|  |  | 1,12 |  |  |  | 1.12 | [14 empty] | VV | 2 | 2 | -1 | 0 | ROZPOCET
|  |  | 1,15*5 |  |  |  | 5.75 | [14 empty] | VV | 2 | 2 | -1 | 0 | ROZPOCET
|  |  | 1,0*3 |  |  |  | 3 | [14 empty] | VV | 2 | 2 | -1 | 0 | ROZPOCET
|  |  | 1,2*3 |  |  |  | 3.6 | [14 empty] | VV | 2 | 2 | -1 | 0 | ROZPOCET
|  |  | 0,8*2 |  |  |  | 1.6 | [14 empty] | VV | 2 | 2 | -1 | 0 | ROZPOCET
|  |  | Součet |  |  |  | 27.67 | [14 empty] | VV | 2 | 4 | -1 | 1 | ROZPOCET
357 | K | 764216665 | Příplatek za zvýšenou pracnost oplechování rohů rovných parapetů z PZ s povrch úpravou rš do 400 mm |  |  | kus | 40 | 0 |  | 0 |  |  |  | základní |  | 0 | 0 | 0 | 0 | 0 | 16 | K | 2 |  |  |  | ROZPOCET | 0 | 0 | 0 | 0 | 0 | 1 | 0 | 16 | 633904211
358 | K | 764218604 | Oplechování rovné římsy mechanicky kotvené z Pz s upraveným povrchem rš 170 mm |  |  | m | 20.2 | 0 |  | 0 |  |  |  | základní |  | 0 | 0.00291 | 0.058782 | 0 | 0 | 16 | K | 2 |  |  |  | ROZPOCET | 0 | 0 | 0 | 0 | 0 | 1 | 0 | 16 | -825897157
359 | K | 764316424 | Lemování ventilačních nástavců z Pz plechu na skládané krytině průměru do 200 mm |  |  | kus | 2 | 0 |  | 0 |  |  |  | základní |  | 0 | 0.00649 | 0.01298 | 0 | 0 | 16 | K | 2 |  |  |  | ROZPOCET | 0 | 0 | 0 | 0 | 0 | 1 | 0 | 16 | 589049277
|  |  | "k12"2 |  |  |  | 2 | [14 empty] | VV | 2 | 2 | -1 | 1 | ROZPOCET
360 | K | 764356404 | Lemování ventilačních nástavců z nerez plechu na prejzové nebo vlnité krytině průměru do 200 mm |  |  | kus | 1 | 0 |  | 0 |  |  |  | základní |  | 0 | 0.00569 | 0.00569 | 0 | 0 | 16 | K | 2 |  |  |  | ROZPOCET | 0 | 0 | 0 | 0 | 0 | 1 | 0 | 16 | 1140208215
|  |  | "K14"1 |  |  |  | 1 | [14 empty] | VV | 2 | 2 | -1 | 1 | ROZPOCET
361 | K | 764511602 | Žlab podokapní půlkruhový z Pz s povrchovou úpravou rš 330 mm |  |  | m | 66.6 | 0 |  | 0 |  |  |  | základní |  | 0 | 0.00174 | 0.11588 | 0 | 0 | 16 | K | 2 |  |  |  | ROZPOCET | 0 | 0 | 0 | 0 | 0 | 1 | 0 | 16 | 1515624855
362 | K | 764511642 | Kotlík oválný (trychtýřový) pro podokapní žlaby z Pz s povrchovou úpravou 330/100 mm |  |  | kus | 5 | 0 |  | 0 |  |  |  | základní |  | 0 | 0.00025 | 0.00125 | 0 | 0 | 16 | K | 2 |  |  |  | ROZPOCET | 0 | 0 | 0 | 0 | 0 | 1 | 0 | 16 | 618536502
363 | K | 764518623 | Svody kruhové včetně objímek, kolen, odskoků z Pz s povrchovou úpravou průměru 120 mm |  |  | m | 23.2 | 0 |  | 0 |  |  |  | základní |  | 0 | 0.00286 | 0.066352 | 0 | 0 | 16 | K | 2 |  |  |  | ROZPOCET | 0 | 0 | 0 | 0 | 0 | 1 | 0 | 16 | -1029604172
364 | K | 998764202 | Přesun hmot procentní pro konstrukce klempířské v objektech v do 12 m |  |  | % | 0 | 0 |  | 0 |  |  |  | základní |  | 0 | 0 | 0 | 0 | 0 | 16 | K | 2 |  |  |  | ROZPOCET | 0 | 0 | 0 | 0 | 0 | 1 | 0 | 16 | -2060550890
| 765 - Krytina skládaná | [8 empty] | 0 | [5 empty] | 0 |  | 25.3645 |  | 24.03 | 2 | D | 1 |  |  |  | ROZPOCET | [6 empty] | 0
365 | K | 765111801 | Demontáž krytiny keramické drážkové sklonu do 30° na sucho do suti |  |  | m2 | 540 | 0 |  | 0 |  |  |  | základní |  | 0 | 0 | 0 | 0.0445 | 24.03 | 16 | K | 2 |  |  |  | ROZPOCET | 0 | 0 | 0 | 0 | 0 | 1 | 0 | 16 | -929601122
366 | K | 765115351 | Montáž střešní stoupací plošiny délky do 400 mm pro keramickou krytinu |  |  | kus | 2 | 0 |  | 0 |  |  |  | základní |  | 0 | 0 | 0 | 0 | 0 | 16 | K | 2 |  |  |  | ROZPOCET | 0 | 0 | 0 | 0 | 0 | 1 | 0 | 16 | -682486982
367 | M | 596602090 | stoupací komplet univerzální - krátký,držák rovný, rošt 40/25 cm vč. spojovacího materiálu, v barvě |  |  | kus | 2 | 0 |  | 0 |  |  |  | základní |  | 0 | 0.0016 | 0.0032 | 0 | 0 | 32 | M | 2 |  |  |  | ROZPOCET | 0 | 0 | 0 | 0 | 0 | 1 | 0 | 16 | 1783247985
368 | K | 765123013 | Krytina betonová drážková povrch s úpravou se zvýšenou ochranou sklonu d na sucho |  |  | m2 | 543.854 | 0 |  | 0 |  |  |  | základní |  | 0 | 0.04444 | 24.1689 | 0 | 0 | 16 | K | 2 |  |  |  | ROZPOCET | 0 | 0 | 0 | 0 | 0 | 1 | 0 | 16 | 215426848
|  |  | "hlavní střecha" | [18 empty] | VV | 2 | 1 | -1 | 0 | ROZPOCET
|  |  | 23,0*10,0*2 |  |  |  | 460 | [14 empty] | VV | 2 | 2 | -1 | 0 | ROZPOCET
|  |  | -(6,8+4,0)/2*2,9*2 |  |  |  | -31.32 | [14 empty] | VV | 2 | 2 | -1 | 0 | ROZPOCET
|  |  | 5,68*5,1/2 |  |  |  | 14.484 | [14 empty] | VV | 2 | 2 | -1 | 0 | ROZPOCET
|  |  | 4,0*5,5*2 |  |  |  | 44 | [14 empty] | VV | 2 | 2 | -1 | 0 | ROZPOCET
|  |  | 10,10*3,70 |  |  |  | 37.37 | [14 empty] | VV | 2 | 2 | -1 | 0 | ROZPOCET
|  |  | 7,26+6,70/2*3,60 |  |  |  | 19.32 | [14 empty] | VV | 2 | 2 | -1 | 0 | ROZPOCET
|  |  | Součet |  |  |  | 543.854 | [14 empty] | VV | 2 | 4 | -1 | 1 | ROZPOCET
369 | K | 765123122 | Krytina betonová okapová hrana s ochrannou mřížkou univerzální |  |  | m | 66.9 | 0 |  | 0 |  |  |  | základní |  | 0 | 0.00091 | 0.060879 | 0 | 0 | 16 | K | 2 |  |  |  | ROZPOCET | 0 | 0 | 0 | 0 | 0 | 1 | 0 | 16 | -760682847
|  |  | 66,9 |  |  |  | 66.9 | [14 empty] | VV | 2 | 2 | -1 | 1 | ROZPOCET
370 | K | 765123213 | Krytina betonová drážková nárožní hrana z hřebenáčů se zvýšenou ochranou s větracím pásem |  |  | m | 16.2 | 0 |  | 0 |  |  |  | základní |  | 0 | 0.01418 | 0.22972 | 0 | 0 | 16 | K | 2 |  |  |  | ROZPOCET | 0 | 0 | 0 | 0 | 0 | 1 | 0 | 16 | 1416304047
|  |  | 5,5*2+2,6*2 |  |  |  | 16.2 | [14 empty] | VV | 2 | 2 | -1 | 1 | ROZPOCET
371 | K | 765123313 | Krytina betonová drážková hřeben z hřebenáčů se zvýšenou ochranou s větracím pásem |  |  | m | 23 | 0 |  | 0 |  |  |  | základní |  | 0 | 0.01422 | 0.32706 | 0 | 0 | 16 | K | 2 |  |  |  | ROZPOCET | 0 | 0 | 0 | 0 | 0 | 1 | 0 | 16 | -232825656
|  |  | 19+4 |  |  |  | 23 | [14 empty] | VV | 2 | 2 | -1 | 1 | ROZPOCET
372 | K | 765123613 | Krytina betonová drážková pultová hrana z tašek s povrchem se zvýšenou ochranou |  |  | m | 17.3 | 0 |  | 0 |  |  |  | základní |  | 0 | 0.02838 | 0.49097 | 0 | 0 | 16 | K | 2 |  |  |  | ROZPOCET | 0 | 0 | 0 | 0 | 0 | 1 | 0 | 16 | -1829509244
|  |  | 10,1+7,2 |  |  |  | 17.3 | [14 empty] | VV | 2 | 2 | -1 | 1 | ROZPOCET
373 | K | 765191011 | Montáž pojistné hydroizolační fólie kladené ve sklonu d volně na krokve |  |  | m2 | 543.854 | 0 |  | 0 |  |  |  | základní |  | 0 | 0 | 0 | 0 | 0 | 16 | K | 2 |  |  |  | ROZPOCET | 0 | 0 | 0 | 0 | 0 | 1 | 0 | 16 | 720452548
|  |  | 543,854 |  |  |  | 543.854 | [14 empty] | VV | 2 | 2 | -1 | 1 | ROZPOCET
374 | M | 283292520 | fólie podstřešní difúzní JUTAFOL D Standard 140 g/m2 |  |  | m2 | 598.239 | 0 |  | 0 |  |  |  | základní |  | 0 | 0.00014 | 0.083753 | 0 | 0 | 32 | M | 2 |  |  |  | ROZPOCET | 0 | 0 | 0 | 0 | 0 | 1 | 0 | 16 | -996335180
|  |  | 543,854*1,1 |  |  |  | 598.239 | [14 empty] | VV | 2 | 2 | -1 | 1 | ROZPOCET
375 | K | 76520 | Montáž a dodávka bezpečtního kotvícího prvku pro šikmé střechy |  |  | kpl | 2 | 0 |  | 0 |  |  |  | základní |  | 0 | 0 | 0 | 0 | 0 | 16 | K | 2 |  |  |  | ROZPOCET | 0 | 0 | 0 | 0 | 0 | 1 | 0 | 16 | -930115198
376 | K | 998765202 | Přesun hmot procentní pro krytiny skládané v objektech v do 12 m |  |  | % | 0 | 0 |  | 0 |  |  |  | základní |  | 0 | 0 | 0 | 0 | 0 | 16 | K | 2 |  |  |  | ROZPOCET | 0 | 0 | 0 | 0 | 0 | 1 | 0 | 16 | -1910174649
| 766 - Konstrukce truhlářské | [8 empty] | 0 | [5 empty] | 0 |  | 2.3896 |  | 0 | 2 | D | 1 |  |  |  | ROZPOCET | [6 empty] | 0
377 | K | 7666901 | Kuch. linka vč. el. sporáku délky 3,3 m |  |  | kus | 1 | 0 |  | 0 |  |  |  | základní |  | 0 | 0 | 0 | 0 | 0 | 16 | K | 2 |  |  |  | ROZPOCET | 0 | 0 | 0 | 0 | 0 | 1 | 0 | 16 | 2130387157
378 | K | 7666902 | Kuch. linka vč. el. sporáku délky 2,4 m |  |  | kus | 1 | 0 |  | 0 |  |  |  | základní |  | 0 | 0 | 0 | 0 | 0 | 16 | K | 2 |  |  |  | ROZPOCET | 0 | 0 | 0 | 0 | 0 | 1 | 0 | 16 | 704981317
379 | K | 7666903 | Kuch. linka vč. el. sporáku délky 2,9 m |  |  | kus | 1 | 0 |  | 0 |  |  |  | základní |  | 0 | 0 | 0 | 0 | 0 | 16 | K | 2 |  |  |  | ROZPOCET | 0 | 0 | 0 | 0 | 0 | 1 | 0 | 16 | -1482415102
380 | K | 7666904 | Kuch. linka vč. el. sporáku délky 2,0 m |  |  | kus | 1 | 0 |  | 0 |  |  |  | základní |  | 0 | 0 | 0 | 0 | 0 | 16 | K | 2 |  |  |  | ROZPOCET | 0 | 0 | 0 | 0 | 0 | 1 | 0 | 16 | -222377991
381 | K | 7666905 | Kuch. linka vč. el. sporáku délky 2,5 m |  |  | kus | 1 | 0 |  | 0 |  |  |  | základní |  | 0 | 0 | 0 | 0 | 0 | 16 | K | 2 |  |  |  | ROZPOCET | 0 | 0 | 0 | 0 | 0 | 1 | 0 | 16 | 2119381095
382 | K | 7666906 | Kuch. linka rohová vč. el. sporáku délky 2,5 + 1,0 m |  |  | kus | 1 | 0 |  | 0 |  |  |  | základní |  | 0 | 0 | 0 | 0 | 0 | 16 | K | 2 |  |  |  | ROZPOCET | 0 | 0 | 0 | 0 | 0 | 1 | 0 | 16 | -1533812274
383 | K | 7666907 | Kuch. linka rohová vč. el. sporáku délky 2,2 + 1,3 m |  |  | kus | 1 | 0 |  | 0 |  |  |  | základní |  | 0 | 0 | 0 | 0 | 0 | 16 | K | 2 |  |  |  | ROZPOCET | 0 | 0 | 0 | 0 | 0 | 1 | 0 | 16 | 1397337435
384 | K | 7666908 | Kuch. linka rohová vč. el. sporáku délky 1,6 + 1,7 m |  |  | kus | 1 | 0 |  | 0 |  |  |  | základní |  | 0 | 0 | 0 | 0 | 0 | 16 | K | 2 |  |  |  | ROZPOCET | 0 | 0 | 0 | 0 | 0 | 1 | 0 | 16 | 1797009493
385 | K | 766211200 | Montáž madel schodišťových dřevených nebo verzalitových průběžných |  |  | m | 17.4 | 0 |  | 0 |  |  |  | základní |  | 0 | 0 | 0 | 0 | 0 | 16 | K | 2 |  |  |  | ROZPOCET | 0 | 0 | 0 | 0 | 0 | 1 | 0 | 16 | -1234485301
|  |  | 1,5*2+4,0*2 |  |  |  | 11 | [14 empty] | VV | 2 | 2 | -1 | 0 | ROZPOCET
|  |  | 1,0*2+1,2*2+1,0*2 |  |  |  | 6.4 | [14 empty] | VV | 2 | 2 | -1 | 0 | ROZPOCET
|  |  | Součet |  |  |  | 17.4 | [14 empty] | VV | 2 | 4 | -1 | 1 | ROZPOCET
386 | M | 611952 | madlo dřevěné |  |  | m | 19.14 | 0 |  | 0 |  |  |  | základní |  | 0 | 0 | 0 | 0 | 0 | 32 | M | 2 |  |  |  | ROZPOCET | 0 | 0 | 0 | 0 | 0 | 1 | 0 | 16 | -729776468
|  |  | 17,4*1,1 |  |  |  | 19.14 | [14 empty] | VV | 2 | 2 | -1 | 1 | ROZPOCET
387 | K | 766622131 | Montáž plastových oken plochy přes 1 m2 otevíravých výšky do 1,5 m s rámem do zdiva |  |  | m2 | 2.17 | 0 |  | 0 |  |  |  | základní |  | 0 | 0.00025 | 0.0005425 | 0 | 0 | 16 | K | 2 |  |  |  | ROZPOCET | 0 | 0 | 0 | 0 | 0 | 1 | 0 | 16 | 1952143920
|  |  | "V-2"1,12*1,0 |  |  |  | 1.12 | [14 empty] | VV | 2 | 2 | -1 | 0 | ROZPOCET
|  |  | "V-3"1,05*1,0 |  |  |  | 1.05 | [14 empty] | VV | 2 | 2 | -1 | 0 | ROZPOCET
|  |  | Součet |  |  |  | 2.17 | [14 empty] | VV | 2 | 4 | -1 | 1 | ROZPOCET
388 | K | 766622132 | Montáž plastových oken plochy přes 1 m2 otevíravých výšky do 2,5 m s rámem do zdiva |  |  | m2 | 15.41 | 0 |  | 0 |  |  |  | základní |  | 0 | 0.00025 | 0.0038525 | 0 | 0 | 16 | K | 2 |  |  |  | ROZPOCET | 0 | 0 | 0 | 0 | 0 | 1 | 0 | 16 | -343583472
|  |  | "V-5"0,8*1,75 |  |  |  | 1.4 | [14 empty] | VV | 2 | 2 | -1 | 0 | ROZPOCET
|  |  | "V-6"1,2*1,75 |  |  |  | 2.1 | [14 empty] | VV | 2 | 2 | -1 | 0 | ROZPOCET
|  |  | "V-8"1,2*1,8*2 |  |  |  | 4.32 | [14 empty] | VV | 2 | 2 | -1 | 0 | ROZPOCET
|  |  | "V-11"1,15*1,65*4 |  |  |  | 7.59 | [14 empty] | VV | 2 | 2 | -1 | 0 | ROZPOCET
|  |  | Součet |  |  |  | 15.41 | [14 empty] | VV | 2 | 4 | -1 | 1 | ROZPOCET
389 | K | 766622133 | Montáž plastových oken plochy přes 1 m2 otevíravých výšky přes 2,5 m s rámem do zdiva |  |  | m2 | 3.255 | 0 |  | 0 |  |  |  | základní |  | 0 | 0.00025 | 0.00081375 | 0 | 0 | 16 | K | 2 |  |  |  | ROZPOCET | 0 | 0 | 0 | 0 | 0 | 1 | 0 | 16 | 339376553
|  |  | "V-13"2,1*1,55*1 |  |  |  | 3.255 | [14 empty] | VV | 2 | 2 | -1 | 0 | ROZPOCET
|  |  | Součet |  |  |  | 3.255 | [14 empty] | VV | 2 | 4 | -1 | 1 | ROZPOCET
390 | K | 766622212 | Montáž plastových oken plochy do 1 m2 pevných s rámem do zdiva |  |  | kus | 4 | 0 |  | 0 |  |  |  | základní |  | 0 | 0.00025 | 0.001 | 0 | 0 | 16 | K | 2 |  |  |  | ROZPOCET | 0 | 0 | 0 | 0 | 0 | 1 | 0 | 16 | -901199468
|  |  | "V-4"3 |  |  |  | 3 | [14 empty] | VV | 2 | 2 | -1 | 0 | ROZPOCET
|  |  | "V-7"1 |  |  |  | 1 | [14 empty] | VV | 2 | 2 | -1 | 0 | ROZPOCET
|  |  | Součet |  |  |  | 4 | [14 empty] | VV | 2 | 4 | -1 | 1 | ROZPOCET
391 | M | 611400340 | okno plastové trojkřídlé otvíravé vyklápěcí+otvíravé+otvíravé a vyklápěcí 210x155 cm |  |  | kus | 1 | 0 |  | 0 |  |  |  | základní |  | 0 | 0.0544 | 0.0544 | 0 | 0 | 32 | M | 2 |  |  |  | ROZPOCET | 0 | 0 | 0 | 0 | 0 | 1 | 0 | 16 | -2037400691
392 | M | 611400081 | okno plastové jednokřídlé otvíravé pravé 80 x 100 cm |  |  | kus | 1 | 0 |  | 0 |  |  |  | základní |  | 0 | 0.014 | 0.014 | 0 | 0 | 32 | M | 2 |  |  |  | ROZPOCET | 0 | 0 | 0 | 0 | 0 | 1 | 0 | 16 | -171512147
393 | M | 611400288 | okno plastové dvoukřídlé otvíravé +otvíravé a vyklápěcí 120 x 180 cm |  |  | kus | 2 | 0 |  | 0 |  |  |  | základní |  | 0 | 0.0389 | 0.0778 | 0 | 0 | 32 | M | 2 |  |  |  | ROZPOCET | 0 | 0 | 0 | 0 | 0 | 1 | 0 | 16 | 1529519664
394 | M | 611400294 | okno plastové dvoukřídlé otvíravé +otvíravé a vyklápěcí 120 x 175 cm |  |  | kus | 1 | 0 |  | 0 |  |  |  | základní |  | 0 | 0.0389 | 0.0389 | 0 | 0 | 32 | M | 2 |  |  |  | ROZPOCET | 0 | 0 | 0 | 0 | 0 | 1 | 0 | 16 | -310857892
395 | M | 611400280 | okno plastové dvoukřídlé otvíravé +otvíravé a vyklápěcí 115 x 165 cm |  |  | kus | 4 | 0 |  | 0 |  |  |  | základní |  | 0 | 0.0311 | 0.1244 | 0 | 0 | 32 | M | 2 |  |  |  | ROZPOCET | 0 | 0 | 0 | 0 | 0 | 1 | 0 | 16 | 2019849946
396 | M | 611400344 | okno plastové trojkřídlé otvíravé vyklápěcí+otvíravé+otvíravé a vyklápěcí 210x165 cm |  |  | kus | 5 | 0 |  | 0 |  |  |  | základní |  | 0 | 0.0544 | 0.272 | 0 | 0 | 32 | M | 2 |  |  |  | ROZPOCET | 0 | 0 | 0 | 0 | 0 | 1 | 0 | 16 | 1761286018
397 | M | 611400163 | okno plastové jednokřídlé otvíravé a vyklápěcí pravé 112 x 100 cm |  |  | kus | 1 | 0 |  | 0 |  |  |  | základní |  | 0 | 0.0187 | 0.0187 | 0 | 0 | 32 | M | 2 |  |  |  | ROZPOCET | 0 | 0 | 0 | 0 | 0 | 1 | 0 | 16 | 319250115
398 | M | 611400161 | okno plastové jednokřídlé otvíravé a vyklápěcí pravé 105 x 100 cm |  |  | kus | 1 | 0 |  | 0 |  |  |  | základní |  | 0 | 0.0187 | 0.0187 | 0 | 0 | 32 | M | 2 |  |  |  | ROZPOCET | 0 | 0 | 0 | 0 | 0 | 1 | 0 | 16 | 282604086
399 | M | 611400147 | okno plastové jednokřídlé otvíravé a vyklápěcí pravé 100 x 70 cm |  |  | kus | 3 | 0 |  | 0 |  |  |  | základní |  | 0 | 0.014 | 0.042 | 0 | 0 | 32 | M | 2 |  |  |  | ROZPOCET | 0 | 0 | 0 | 0 | 0 | 1 | 0 | 16 | -1675693331
400 | M | 611400149 | okno plastové jednokřídlé otvíravé a vyklápěcí pravé 80 x 175 cm |  |  | kus | 1 | 0 |  | 0 |  |  |  | základní |  | 0 | 0.0249 | 0.0249 | 0 | 0 | 32 | M | 2 |  |  |  | ROZPOCET | 0 | 0 | 0 | 0 | 0 | 1 | 0 | 16 | 599440626
401 | K | 766660001 | Montáž dveřních křídel otvíravých 1křídlových š do 0,8 m do ocelové zárubně |  |  | kus | 22 | 0 |  | 0 |  |  |  | základní |  | 0 | 0 | 0 | 0 | 0 | 16 | K | 2 |  |  |  | ROZPOCET | 0 | 0 | 0 | 0 | 0 | 1 | 0 | 16 | -1473077504
|  |  | 6+4+2+10 |  |  |  | 22 | [14 empty] | VV | 2 | 2 | -1 | 0 | ROZPOCET
|  |  | Součet |  |  |  | 22 | [14 empty] | VV | 2 | 4 | -1 | 1 | ROZPOCET
402 | M | 611629320 | dveře vnitřní hladké CPL plné 1křídlé 70x197 cm viz výkres půdorysu |  |  | kus | 10 | 0 |  | 0 |  |  |  | základní |  | 0 | 0.0165 | 0.165 | 0 | 0 | 32 | M | 2 |  |  |  | ROZPOCET | 0 | 0 | 0 | 0 | 0 | 1 | 0 | 16 | 1708996234
|  |  | 10 |  |  |  | 10 | [14 empty] | VV | 2 | 2 | -1 | 1 | ROZPOCET
403 | M | 611629340 | dveře vnitřní hladké CPL plné 1křídlé 80x197 cm viz výkres půdorysu |  |  | kus | 12 | 0 |  | 0 |  |  |  | základní |  | 0 | 0.0185 | 0.222 | 0 | 0 | 32 | M | 2 |  |  |  | ROZPOCET | 0 | 0 | 0 | 0 | 0 | 1 | 0 | 16 | -553296912
|  |  | 12 |  |  |  | 12 | [14 empty] | VV | 2 | 2 | -1 | 1 | ROZPOCET
404 | M | 553412200 | dveře bezpečnostní tř.3, 800x1970 mm |  |  | kus | 8 | 0 |  | 0 |  |  |  | základní |  | 0 | 0.065 | 0.52 | 0 | 0 | 32 | M | 2 |  |  |  | ROZPOCET | 0 | 0 | 0 | 0 | 0 | 1 | 0 | 16 | -1897040722
405 | K | 766660021 | Montáž dveřních křídel otvíravých 1křídlových š do 0,8 m požárních do ocelové zárubně |  |  | kus | 8 | 0 |  | 0 |  |  |  | základní |  | 0 | 0 | 0 | 0 | 0 | 16 | K | 2 |  |  |  | ROZPOCET | 0 | 0 | 0 | 0 | 0 | 1 | 0 | 16 | 182251641
|  |  | 3+5 |  |  |  | 8 | [14 empty] | VV | 2 | 2 | -1 | 1 | ROZPOCET
406 | K | 766660722 | Montáž dveřního kování - zámku |  |  | kus | 26 | 0 |  | 0 |  |  |  | základní |  | 0 | 0 | 0 | 0 | 0 | 16 | K | 2 |  |  |  | ROZPOCET | 0 | 0 | 0 | 0 | 0 | 1 | 0 | 16 | -2022239621
|  |  | 26 |  |  |  | 26 | [14 empty] | VV | 2 | 2 | -1 | 1 | ROZPOCET
407 | M | 549146220 | klika včetně štítu a montážního materiálu |  |  | kus | 16 | 0 |  | 0 |  |  |  | základní |  | 0 | 0.0012 | 0.0192 | 0 | 0 | 32 | M | 2 |  |  |  | ROZPOCET | 0 | 0 | 0 | 0 | 0 | 1 | 0 | 16 | 1867051307
|  |  | 16 |  |  |  | 16 | [14 empty] | VV | 2 | 2 | -1 | 1 | ROZPOCET
408 | M | 549146200 | klika vč montážního materiálu WCzámek |  |  | kus | 12 | 0 |  | 0 |  |  |  | základní |  | 0 | 0.0012 | 0.0144 | 0 | 0 | 32 | M | 2 |  |  |  | ROZPOCET | 0 | 0 | 0 | 0 | 0 | 1 | 0 | 16 | 1663557443
|  |  | 12 |  |  |  | 12 | [14 empty] | VV | 2 | 2 | -1 | 0 | ROZPOCET
|  |  | Součet |  |  |  | 12 | [14 empty] | VV | 2 | 4 | -1 | 1 | ROZPOCET
409 | K | 766671302 | Výlez na střechu 60 x 60 cm vč lemování |  |  | kus | 1 | 0 |  | 0 |  |  |  | základní |  | 0 | 0.0165 | 0.0165 | 0 | 0 | 16 | K | 2 |  |  |  | ROZPOCET | 0 | 0 | 0 | 0 | 0 | 1 | 0 | 16 | 1911343431
|  |  | "dle tabulky oken"1 |  |  |  | 1 | [14 empty] | VV | 2 | 2 | -1 | 1 | ROZPOCET
410 | K | 766671474 | Střešní okna 78 x 118 cm včetně montáže okenního rámu a lemování do krytiny tvarované dle popisu v tabulce oken |  |  | kus | 12 | 0 |  | 0 |  |  |  | základní |  | 0 | 0.0431 | 0.5172 | 0 | 0 | 16 | K | 2 |  |  |  | ROZPOCET | 0 | 0 | 0 | 0 | 0 | 1 | 0 | 16 | -1765997177
|  |  | "V9 a V10"12 |  |  |  | 12 | [14 empty] | VV | 2 | 2 | -1 | 1 | ROZPOCET
411 | K | 76668 | Přechodové lišty M a D |  |  | m | 28 | 0 |  | 0 |  |  |  | základní |  | 0 | 0 | 0 | 0 | 0 | 16 | K | 2 |  |  |  | ROZPOCET | 0 | 0 | 0 | 0 | 0 | 1 | 0 | 16 | 476320977
412 | K | 766691510 | Montáž těsnění oken páskou |  |  | m | 225.08 | 0 |  | 0 |  |  |  | základní |  | 0 | 0 | 0 | 0 | 0 | 16 | K | 2 |  |  |  | ROZPOCET | 0 | 0 | 0 | 0 | 0 | 1 | 0 | 16 | -1651338951
|  |  | (2,1+1,65)*2*5*2 |  |  |  | 75 | [14 empty] | VV | 2 | 2 | -1 | 0 | ROZPOCET
|  |  | (1,12+1,0)*2*2 |  |  |  | 8.48 | [14 empty] | VV | 2 | 2 | -1 | 0 | ROZPOCET
|  |  | (1,15+1,0)*2*2 |  |  |  | 8.6 | [14 empty] | VV | 2 | 2 | -1 | 0 | ROZPOCET
|  |  | (1,0+0,7)*2*3*2 |  |  |  | 20.4 | [14 empty] | VV | 2 | 2 | -1 | 0 | ROZPOCET
|  |  | (0,8+1,75)*2*2 |  |  |  | 10.2 | [14 empty] | VV | 2 | 2 | -1 | 0 | ROZPOCET
|  |  | (1,2+1,75)*2*2 |  |  |  | 11.8 | [14 empty] | VV | 2 | 2 | -1 | 0 | ROZPOCET
|  |  | (0,8+1,0)*2*2 |  |  |  | 7.2 | [14 empty] | VV | 2 | 2 | -1 | 0 | ROZPOCET
|  |  | (1,2+1,8)*2*2*2 |  |  |  | 24 | [14 empty] | VV | 2 | 2 | -1 | 0 | ROZPOCET
|  |  | (1,15+1,65)*2*4*2 |  |  |  | 44.8 | [14 empty] | VV | 2 | 2 | -1 | 0 | ROZPOCET
|  |  | (2,1+1,55)*2*2 |  |  |  | 14.6 | [14 empty] | VV | 2 | 2 | -1 | 0 | ROZPOCET
|  |  | Součet |  |  |  | 225.08 | [14 empty] | VV | 2 | 4 | -1 | 1 | ROZPOCET
413 | M | 283553260 | páska parotěsná |  |  | m | 123.794 | 0 |  | 0 |  |  |  | základní |  | 0 | 1e-06 | 0.00012379 | 0 | 0 | 32 | M | 2 |  |  |  | ROZPOCET | 0 | 0 | 0 | 0 | 0 | 1 | 0 | 16 | 638253855
|  |  | 225,080/2*1,1 |  |  |  | 123.794 | [14 empty] | VV | 2 | 2 | -1 | 1 | ROZPOCET
414 | M | 283553261 | páska paropropustná |  |  | m | 123.794 | 0 |  | 0 |  |  |  | základní |  | 0 | 1e-06 | 0.00012379 | 0 | 0 | 32 | M | 2 |  |  |  | ROZPOCET | 0 | 0 | 0 | 0 | 0 | 1 | 0 | 16 | -96109036
|  |  | 225,080/2*1,1 |  |  |  | 123.794 | [14 empty] | VV | 2 | 2 | -1 | 1 | ROZPOCET
415 | K | 766694121 | Montáž parapetních desek dřevěných nebo plastových šířky přes 30 cm délky do 1,0 m |  |  | kus | 5 | 0 |  | 0 |  |  |  | základní |  | 0 | 0 | 0 | 0 | 0 | 16 | K | 2 |  |  |  | ROZPOCET | 0 | 0 | 0 | 0 | 0 | 1 | 0 | 16 | -1925854313
416 | K | 766694122 | Montáž parapetních dřevěných nebo plastových šířky přes 30 cm délky do 1,6 m |  |  | kus | 9 | 0 |  | 0 |  |  |  | základní |  | 0 | 0 | 0 | 0 | 0 | 16 | K | 2 |  |  |  | ROZPOCET | 0 | 0 | 0 | 0 | 0 | 1 | 0 | 16 | 343699563
417 | K | 766694123 | Montáž parapetních dřevěných nebo plastových šířky přes 30 cm délky do 2,6 m |  |  | kus | 6 | 0 |  | 0 |  |  |  | základní |  | 0 | 0 | 0 | 0 | 0 | 16 | K | 2 |  |  |  | ROZPOCET | 0 | 0 | 0 | 0 | 0 | 1 | 0 | 16 | 668499278
418 | M | 607941060 | deska parapetní dřevotřísková vnitřní POSTFORMING 0,45 x 1 m |  |  | m | 29.054 | 0 |  | 0 |  |  |  | základní |  | 0 | 0.007 | 0.20338 | 0 | 0 | 32 | M | 2 |  |  |  | ROZPOCET | 0 | 0 | 0 | 0 | 0 | 1 | 0 | 16 | -66459028
|  |  | (2,10*6+1,12+1,15+1,0*3+1,20*3+0,8*2+1,15*4)*1,05 |  |  |  | 29.054 | [14 empty] | VV | 2 | 2 | -1 | 1 | ROZPOCET
419 | M | 607941210 | koncovka PVC k parapetním deskám 600 mm |  |  | kus | 20 | 0 |  | 0 |  |  |  | základní |  | 0 | 6e-05 | 0.0012 | 0 | 0 | 32 | M | 2 |  |  |  | ROZPOCET | 0 | 0 | 0 | 0 | 0 | 1 | 0 | 16 | -1384973948
420 | K | 766695213 | Montáž truhlářských prahů dveří 1křídlových šířky přes 10 cm |  |  | kus | 10 | 0 |  | 0 |  |  |  | základní |  | 0 | 0 | 0 | 0 | 0 | 16 | K | 2 |  |  |  | ROZPOCET | 0 | 0 | 0 | 0 | 0 | 1 | 0 | 16 | 335547970
421 | M | 611871610 | prah dveřní dřevěný dubový tl 2 cm dl.82 cm š 15 cm |  |  | kus | 10 | 0 |  | 0 |  |  |  | základní |  | 0 | 0.00185 | 0.0185 | 0 | 0 | 32 | M | 2 |  |  |  | ROZPOCET | 0 | 0 | 0 | 0 | 0 | 1 | 0 | 16 | -843389269
422 | K | 998766202 | Přesun hmot procentní pro konstrukce truhlářské v objektech v do 12 m |  |  | % | 0 | 0 |  | 0 |  |  |  | základní |  | 0 | 0 | 0 | 0 | 0 | 16 | K | 2 |  |  |  | ROZPOCET | 0 | 0 | 0 | 0 | 0 | 1 | 0 | 16 | -50902305
| 767 - Konstrukce zámečnické | [8 empty] | 0 | [5 empty] | 0 |  | 0.63448 |  | 0 | 2 | D | 1 |  |  |  | ROZPOCET | [6 empty] | 0
423 | K | 767640111 | Montáž dveří ocelových vchodových jednokřídlových bez nadsvětlíku |  |  | kus | 2 | 0 |  | 0 |  |  |  | základní |  | 0 | 0 | 0 | 0 | 0 | 16 | K | 2 |  |  |  | ROZPOCET | 0 | 0 | 0 | 0 | 0 | 1 | 0 | 16 | 1105295300
|  |  | "D10 a 11" | [18 empty] | VV | 2 | 1 | -1 | 0 | ROZPOCET
|  |  | 1+1 |  |  |  | 2 | [14 empty] | VV | 2 | 2 | -1 | 0 | ROZPOCET
|  |  | Součet |  |  |  | 2 | [14 empty] | VV | 2 | 4 | -1 | 1 | ROZPOCET
424 | M | 553411540 | dveře ocelové exteriérové zateplené jednokřídlé 70 x 197 cm |  |  | kus | 1 | 0 |  | 0 |  |  |  | základní |  | 0 | 0.069 | 0.069 | 0 | 0 | 32 | M | 2 |  |  |  | ROZPOCET | 0 | 0 | 0 | 0 | 0 | 1 | 0 | 16 | -1833461974
|  |  | "D11"1 |  |  |  | 1 | [14 empty] | VV | 2 | 2 | -1 | 1 | ROZPOCET
425 | M | 553411550 | dveře ocelové exteriérové zateplené jednokřídlé 80 x 197 cm |  |  | kus | 1 | 0 |  | 0 |  |  |  | základní |  | 0 | 0.077 | 0.077 | 0 | 0 | 32 | M | 2 |  |  |  | ROZPOCET | 0 | 0 | 0 | 0 | 0 | 1 | 0 | 16 | -1739841782
426 | K | 767640112 | Montáž dveří ocelových vchodových jednokřídlových s nadsvětlíkem |  |  | kus | 1 | 0 |  | 0 |  |  |  | základní |  | 0 | 0 | 0 | 0 | 0 | 16 | K | 2 |  |  |  | ROZPOCET | 0 | 0 | 0 | 0 | 0 | 1 | 0 | 16 | -2052418950
|  |  | "D8"1 |  |  |  | 1 | [14 empty] | VV | 2 | 2 | -1 | 1 | ROZPOCET
427 | M | 553411571 | dveře ocelové exteriérové zateplené jednokřídlé 110 x 197+40 cm |  |  | kus | 1 | 0 |  | 0 |  |  |  | základní |  | 0 | 0.098 | 0.098 | 0 | 0 | 32 | M | 2 |  |  |  | ROZPOCET | 0 | 0 | 0 | 0 | 0 | 1 | 0 | 16 | 688403881
428 | K | 767640114 | Montáž dveří ocelových vchodových jednokřídlových s pevným bočním dílem a nadsvětlíkem |  |  | kus | 1 | 0 |  | 0 |  |  |  | základní |  | 0 | 0 | 0 | 0 | 0 | 16 | K | 2 |  |  |  | ROZPOCET | 0 | 0 | 0 | 0 | 0 | 1 | 0 | 16 | 1612960203
|  |  | "D9"1 |  |  |  | 1 | [14 empty] | VV | 2 | 2 | -1 | 1 | ROZPOCET
429 | M | 553412464 | dveře hliníkové vchodové jednokřídlové 900+600 x 2000+400 mm |  |  | kus | 1 | 0 |  | 0 |  |  |  | základní |  | 0 | 0.045 | 0.045 | 0 | 0 | 32 | M | 2 |  |  |  | ROZPOCET | 0 | 0 | 0 | 0 | 0 | 1 | 0 | 16 | -1945560933
|  |  | "D9"1 |  |  |  | 1 | [14 empty] | VV | 2 | 2 | -1 | 1 | ROZPOCET
430 | K | 767640311 | Montáž dveří ocelových vnitřních jednokřídlových |  |  | kus | 1 | 0 |  | 0 |  |  |  | základní |  | 0 | 0 | 0 | 0 | 0 | 16 | K | 2 |  |  |  | ROZPOCET | 0 | 0 | 0 | 0 | 0 | 1 | 0 | 16 | 952070454
|  |  | "D7"1 |  |  |  | 1 | [14 empty] | VV | 2 | 2 | -1 | 1 | ROZPOCET
431 | M | 553409111 | dveře ocelové interiérové jednokřídlé 100 x 17 0cm P/L |  |  | kus | 1 | 0 |  | 0 |  |  |  | základní |  | 0 | 0.065 | 0.065 | 0 | 0 | 32 | M | 2 |  |  |  | ROZPOCET | 0 | 0 | 0 | 0 | 0 | 1 | 0 | 16 | 1493729594
|  |  | "D7"1 |  |  |  | 1 | [14 empty] | VV | 2 | 2 | -1 | 1 | ROZPOCET
432 | M | 553475880 | schody skládací protipožární,mech. z Al p pro výšku max. 280 cm, 11 schodnic 120x70 cmvč.montáže |  |  | kus | 1 | 0 |  | 0 |  |  |  | základní |  | 0 | 0.047 | 0.047 | 0 | 0 | 32 | M | 2 |  |  |  | ROZPOCET | 0 | 0 | 0 | 0 | 0 | 1 | 0 | 16 | 32063738
433 | K | 767821112 | Montáž poštovní schránky zavěšené |  |  | kus | 8 | 0 |  | 0 |  |  |  | základní |  | 0 | 0 | 0 | 0 | 0 | 16 | K | 2 |  |  |  | ROZPOCET | 0 | 0 | 0 | 0 | 0 | 1 | 0 | 16 | 1833539109
434 | M | 553481120 | schránka listová pozinkovaná 370x330x100 DLS-A01 se sklapkou |  |  | kus | 8 | 0 |  | 0 |  |  |  | základní |  | 0 | 0.00298 | 0.02384 | 0 | 0 | 32 | M | 2 |  |  |  | ROZPOCET | 0 | 0 | 0 | 0 | 0 | 1 | 0 | 16 | 124671029
435 | K | 767851104 | Montáž lávek komínových - kompletní celé lávky |  |  | m | 2 | 0 |  | 0 |  |  |  | základní |  | 0 | 0 | 0 | 0 | 0 | 16 | K | 2 |  |  |  | ROZPOCET | 0 | 0 | 0 | 0 | 0 | 1 | 0 | 16 | 814741730
436 | M | 553467 | komínová lávka 250 x 1000 mm |  |  | kpl | 2 | 0 |  | 0 |  |  |  | základní |  | 0 | 0 | 0 | 0 | 0 | 32 | M | 2 |  |  |  | ROZPOCET | 0 | 0 | 0 | 0 | 0 | 1 | 0 | 16 | 1199810262
437 | K | 7679701 | Mon. a dodávka sklepních kojí vč.nátěru |  |  | m2 | 33.572 | 0 |  | 0 |  |  |  | základní |  | 0 | 0 | 0 | 0 | 0 | 16 | K | 2 |  |  |  | ROZPOCET | 0 | 0 | 0 | 0 | 0 | 1 | 0 | 16 | 1806604054
|  |  | 1,2*2,15 |  |  |  | 2.58 | [14 empty] | VV | 2 | 2 | -1 | 0 | ROZPOCET
|  |  | 1,2*2,15*3 |  |  |  | 7.74 | [14 empty] | VV | 2 | 2 | -1 | 0 | ROZPOCET
|  |  | (0,93*2+0,95)*2,15 |  |  |  | 6.042 | [14 empty] | VV | 2 | 2 | -1 | 0 | ROZPOCET
|  |  | 1,15*3*2,1 |  |  |  | 7.245 | [14 empty] | VV | 2 | 2 | -1 | 0 | ROZPOCET
|  |  | (0,935+0,925*4)*2,15 |  |  |  | 9.965 | [14 empty] | VV | 2 | 2 | -1 | 0 | ROZPOCET
|  |  | Součet |  |  |  | 33.572 | [14 empty] | VV | 2 | 4 | -1 | 1 | ROZPOCET
438 | K | 767995113 | Montáž atypických zámečnických konstrukcí hmotnosti do 20 kg |  |  | kg | 370.16 | 0 |  | 0 |  |  |  | základní |  | 0 | 6e-05 | 0.02221 | 0 | 0 | 16 | K | 2 |  |  |  | ROZPOCET | 0 | 0 | 0 | 0 | 0 | 1 | 0 | 16 | 292465323
|  |  | "strop nad sch 2np" | [18 empty] | VV | 2 | 1 | -1 | 0 | ROZPOCET
|  |  | 5,6*2*33,05 |  |  |  | 370.16 | [14 empty] | VV | 2 | 2 | -1 | 1 | ROZPOCET
439 | K | 767995117 | Montáž atypických zámečnických konstrukcí hmotnosti do 500 kg |  |  | kg | 3748.628 | 0 |  | 0 |  |  |  | základní |  | 0 | 5e-05 | 0.18743 | 0 | 0 | 16 | K | 2 |  |  |  | ROZPOCET | 0 | 0 | 0 | 0 | 0 | 1 | 0 | 16 | 1222412653
|  |  | "vaznice 2x U200"22,65*2*2*25,3 |  |  |  | 2292.18 | [14 empty] | VV | 2 | 2 | -1 | 0 | ROZPOCET
|  |  | "sloupky krovu 2x U160"4,51*2*8*18,8 |  |  |  | 1356.608 | [14 empty] | VV | 2 | 2 | -1 | 0 | ROZPOCET
|  |  | "plech 300x400mm tl.6mm-vaznice"0,3*0,4*52*8 |  |  |  | 49.92 | [14 empty] | VV | 2 | 2 | -1 | 0 | ROZPOCET
|  |  | "plech 300x400mm tl.6mm-sloupky"0,3*0,4*52*8 |  |  |  | 49.92 | [14 empty] | VV | 2 | 2 | -1 | 0 | ROZPOCET
|  |  | Součet |  |  |  | 3748.628 | [14 empty] | VV | 2 | 4 | -1 | 1 | ROZPOCET
440 | M | 553468 | Dodávka ocel. konstrukce krovu |  |  | kg | 3748.628 | 0 |  | 0 |  |  |  | základní |  | 0 | 0 | 0 | 0 | 0 | 32 | M | 2 |  |  |  | ROZPOCET | 0 | 0 | 0 | 0 | 0 | 1 | 0 | 16 | 1292298512
441 | K | 998767202 | Přesun hmot procentní pro zámečnické konstrukce v objektech v do 12 m |  |  | % | 0 | 0 |  | 0 |  |  |  | základní |  | 0 | 0 | 0 | 0 | 0 | 16 | K | 2 |  |  |  | ROZPOCET | 0 | 0 | 0 | 0 | 0 | 1 | 0 | 16 | -2034634688
| 771 - Podlahy z dlaždic | [8 empty] | 0 | [5 empty] | 0 |  | 6.0693 |  | 0.54086 | 2 | D | 1 |  |  |  | ROZPOCET | [6 empty] | 0
442 | K | 771273123 | Montáž obkladů stupnic z dlaždic protiskluzných keramických lepených š do 300 mm |  |  | m | 31.72 | 0 |  | 0 |  |  |  | základní |  | 0 | 0.00117 | 0.037112 | 0 | 0 | 16 | K | 2 |  |  |  | ROZPOCET | 0 | 0 | 0 | 0 | 0 | 1 | 0 | 16 | 1154705594
|  |  | 1,39*4 |  |  |  | 5.56 | [14 empty] | VV | 2 | 2 | -1 | 0 | ROZPOCET
|  |  | 1,25*13 |  |  |  | 16.25 | [14 empty] | VV | 2 | 2 | -1 | 0 | ROZPOCET
|  |  | 1,39*4 |  |  |  | 5.56 | [14 empty] | VV | 2 | 2 | -1 | 0 | ROZPOCET
|  |  | 1,45*3 |  |  |  | 4.35 | [14 empty] | VV | 2 | 2 | -1 | 0 | ROZPOCET
|  |  | Součet |  |  |  | 31.72 | [14 empty] | VV | 2 | 4 | -1 | 1 | ROZPOCET
443 | K | 771273232 | Montáž obkladů podstupnic z dlaždic hladkých keramických lepených v do 200 mm |  |  | m | 31.72 | 0 |  | 0 |  |  |  | základní |  | 0 | 0.00078 | 0.024742 | 0 | 0 | 16 | K | 2 |  |  |  | ROZPOCET | 0 | 0 | 0 | 0 | 0 | 1 | 0 | 16 | -110114958
444 | K | 771473133 | Montáž soklíků z dlaždic keramických schodišťových stupňovitých lepených v do 120 mm |  |  | m | 28.8 | 0 |  | 0 |  |  |  | základní |  | 0 | 0.00043 | 0.012384 | 0 | 0 | 16 | K | 2 |  |  |  | ROZPOCET | 0 | 0 | 0 | 0 | 0 | 1 | 0 | 16 | -962088884
|  |  | 0,6*2*24 |  |  |  | 28.8 | [14 empty] | VV | 2 | 2 | -1 | 1 | ROZPOCET
445 | K | 771474113 | Montáž soklíků z dlaždic keramických rovných flexibilní lepidlo v do 120 mm |  |  | m | 115.45 | 0 |  | 0 |  |  |  | základní |  | 0 | 0.00062 | 0.071579 | 0 | 0 | 16 | K | 2 |  |  |  | ROZPOCET | 0 | 0 | 0 | 0 | 0 | 1 | 0 | 16 | -1425331072
|  |  | "1np" | [18 empty] | VV | 2 | 1 | -1 | 0 | ROZPOCET
|  |  | "101,1" | [18 empty] | VV | 2 | 1 | -1 | 0 | ROZPOCET
|  |  | (2,75+1,63)*2-0,8*2-0,7+0,48*2 |  |  |  | 7.42 | [14 empty] | VV | 2 | 2 | -1 | 0 | ROZPOCET
|  |  | "102,1" | [18 empty] | VV | 2 | 1 | -1 | 0 | ROZPOCET
|  |  | (1,45+1,25)*2-0,8*2+0,58*2 |  |  |  | 4.96 | [14 empty] | VV | 2 | 2 | -1 | 0 | ROZPOCET
|  |  | "103,1" | [18 empty] | VV | 2 | 1 | -1 | 0 | ROZPOCET
|  |  | (1,3+2,6)*2-0,8*2-0,7 |  |  |  | 5.5 | [14 empty] | VV | 2 | 2 | -1 | 0 | ROZPOCET
|  |  | "104,1" | [18 empty] | VV | 2 | 1 | -1 | 0 | ROZPOCET
|  |  | (3,22+2,0)*2-0,8*2-0,7 |  |  |  | 8.14 | [14 empty] | VV | 2 | 2 | -1 | 0 | ROZPOCET
|  |  | "106" | [18 empty] | VV | 2 | 1 | -1 | 0 | ROZPOCET
|  |  | (2,175+3,6)*2-0,8+0,2*2 |  |  |  | 11.15 | [14 empty] | VV | 2 | 2 | -1 | 0 | ROZPOCET
|  |  | "107" | [18 empty] | VV | 2 | 1 | -1 | 0 | ROZPOCET
|  |  | (3,64+5,46)*2-0,9 |  |  |  | 17.3 | [14 empty] | VV | 2 | 2 | -1 | 0 | ROZPOCET
|  |  | "108" | [18 empty] | VV | 2 | 1 | -1 | 0 | ROZPOCET
|  |  | (2,8+1,38)*2-1,0-1,5+0,33*2+0,4*2 |  |  |  | 7.32 | [14 empty] | VV | 2 | 2 | -1 | 0 | ROZPOCET
|  |  | (1,6+1,38) |  |  |  | 2.98 | [14 empty] | VV | 2 | 2 | -1 | 0 | ROZPOCET
|  |  | "110" | [18 empty] | VV | 2 | 1 | -1 | 0 | ROZPOCET
|  |  | (3,47+3,7)*2-0,8*3-0,7+0,61*2 |  |  |  | 12.46 | [14 empty] | VV | 2 | 2 | -1 | 0 | ROZPOCET
|  |  | "2np" | [18 empty] | VV | 2 | 1 | -1 | 0 | ROZPOCET
|  |  | "m201,1" | [18 empty] | VV | 2 | 1 | -1 | 0 | ROZPOCET
|  |  | (2,35+1,75)*2-0,8*2 |  |  |  | 6.6 | [14 empty] | VV | 2 | 2 | -1 | 0 | ROZPOCET
|  |  | "m202,1" | [18 empty] | VV | 2 | 1 | -1 | 0 | ROZPOCET
|  |  | (1,9+2,45)*2-0,8*2 |  |  |  | 7.1 | [14 empty] | VV | 2 | 2 | -1 | 0 | ROZPOCET
|  |  | "m203,1" | [18 empty] | VV | 2 | 1 | -1 | 0 | ROZPOCET
|  |  | (3,49+2,0)*2-0,8*2-0,7 |  |  |  | 8.68 | [14 empty] | VV | 2 | 2 | -1 | 0 | ROZPOCET
|  |  | "m204,1" | [18 empty] | VV | 2 | 1 | -1 | 0 | ROZPOCET
|  |  | (1,5+1,8)*2-0,8*2-0,7+0,43*2 |  |  |  | 5.16 | [14 empty] | VV | 2 | 2 | -1 | 0 | ROZPOCET
|  |  | "m205a206" | [18 empty] | VV | 2 | 1 | -1 | 0 | ROZPOCET
|  |  | 1,39+(1,39+3,5*2)+0,15*2-0,8*2 |  |  |  | 8.48 | [14 empty] | VV | 2 | 2 | -1 | 0 | ROZPOCET
|  |  | "m207" | [18 empty] | VV | 2 | 1 | -1 | 0 | ROZPOCET
|  |  | (1,6+1,1*2)-0,8*2 |  |  |  | 2.2 | [14 empty] | VV | 2 | 2 | -1 | 0 | ROZPOCET
|  |  | Součet |  |  |  | 115.45 | [14 empty] | VV | 2 | 4 | -1 | 1 | ROZPOCET
446 | K | 771573810 | Demontáž podlah z dlaždic keramických lepených |  |  | m2 | 19.87 | 0 |  | 0 |  |  |  | základní |  | 0 | 0 | 0 | 0.02722 | 0.54086 | 16 | K | 2 |  |  |  | ROZPOCET | 0 | 0 | 0 | 0 | 0 | 1 | 0 | 16 | -639008836
|  |  | "m1,17"19,87 |  |  |  | 19.87 | [14 empty] | VV | 2 | 2 | -1 | 0 | ROZPOCET
447 | K | 771574113 | Montáž podlah keramických režných hladkých lepených flexibilním lepidlem do 12 ks/m2 |  |  | m2 | 150.44 | 0 |  | 0 |  |  |  | základní |  | 0 | 0.00367 | 0.55211 | 0 | 0 | 16 | K | 2 |  |  |  | ROZPOCET | 0 | 0 | 0 | 0 | 0 | 1 | 0 | 16 | 2118449270
|  |  | "101,1"4,48 |  |  |  | 4.48 | [14 empty] | VV | 2 | 2 | -1 | 0 | ROZPOCET
|  |  | "101,2"3,9 |  |  |  | 3.9 | [14 empty] | VV | 2 | 2 | -1 | 0 | ROZPOCET
|  |  | "102,1"2,29 |  |  |  | 2.29 | [14 empty] | VV | 2 | 2 | -1 | 0 | ROZPOCET
|  |  | "102,3"1,62 |  |  |  | 1.62 | [14 empty] | VV | 2 | 2 | -1 | 0 | ROZPOCET
|  |  | "102,4"4,98 |  |  |  | 4.98 | [14 empty] | VV | 2 | 2 | -1 | 0 | ROZPOCET
|  |  | "103,1"3,38 |  |  |  | 3.38 | [14 empty] | VV | 2 | 2 | -1 | 0 | ROZPOCET
|  |  | "103,2"4,5 |  |  |  | 4.5 | [14 empty] | VV | 2 | 2 | -1 | 0 | ROZPOCET
|  |  | "104,1"4,35 |  |  |  | 4.35 | [14 empty] | VV | 2 | 2 | -1 | 0 | ROZPOCET
|  |  | "104,2"4,4 |  |  |  | 4.4 | [14 empty] | VV | 2 | 2 | -1 | 0 | ROZPOCET
|  |  | "106-110"7,92+19,87+13,93+2,8+12,18 |  |  |  | 56.7 | [14 empty] | VV | 2 | 2 | -1 | 0 | ROZPOCET
|  |  | "2np" | [18 empty] | VV | 2 | 1 | -1 | 0 | ROZPOCET
|  |  | "201,1"4,11 |  |  |  | 4.11 | [14 empty] | VV | 2 | 2 | -1 | 0 | ROZPOCET
|  |  | "201.4"1,80 |  |  |  | 1.8 | [14 empty] | VV | 2 | 2 | -1 | 0 | ROZPOCET
|  |  | "201,5"5,39 |  |  |  | 5.39 | [14 empty] | VV | 2 | 2 | -1 | 0 | ROZPOCET
|  |  | "202,1"4,66 |  |  |  | 4.66 | [14 empty] | VV | 2 | 2 | -1 | 0 | ROZPOCET
|  |  | "202,2"6,07 |  |  |  | 6.07 | [14 empty] | VV | 2 | 2 | -1 | 0 | ROZPOCET
|  |  | "203,1"5,83 |  |  |  | 5.83 | [14 empty] | VV | 2 | 2 | -1 | 0 | ROZPOCET
|  |  | "203,2"6,25 |  |  |  | 6.25 | [14 empty] | VV | 2 | 2 | -1 | 0 | ROZPOCET
|  |  | "204,1"2,95 |  |  |  | 2.95 | [14 empty] | VV | 2 | 2 | -1 | 0 | ROZPOCET
|  |  | "204,2"4,86 |  |  |  | 4.86 | [14 empty] | VV | 2 | 2 | -1 | 0 | ROZPOCET
|  |  | "205"10,04 |  |  |  | 10.04 | [14 empty] | VV | 2 | 2 | -1 | 0 | ROZPOCET
|  |  | "206"4,95 |  |  |  | 4.95 | [14 empty] | VV | 2 | 2 | -1 | 0 | ROZPOCET
|  |  | "207"2,93 |  |  |  | 2.93 | [14 empty] | VV | 2 | 2 | -1 | 0 | ROZPOCET
|  |  | Součet |  |  |  | 150.44 | [14 empty] | VV | 2 | 4 | -1 | 1 | ROZPOCET
448 | M | 597612900 | dlaždice keramické |  |  | m2 | 223.733 | 0 |  | 0 |  |  |  | základní |  | 0 | 0.0192 | 4.2957 | 0 | 0 | 32 | M | 2 |  |  |  | ROZPOCET | 0 | 0 | 0 | 0 | 0 | 1 | 0 | 16 | 2123280922
|  |  | 150,44*1,1 |  |  |  | 165.484 | [14 empty] | VV | 2 | 2 | -1 | 0 | ROZPOCET
|  |  | 115,45*0,1*1,1 |  |  |  | 12.7 | [14 empty] | VV | 2 | 2 | -1 | 0 | ROZPOCET
|  |  | 31,72*0,3*1,1 |  |  |  | 10.468 | [14 empty] | VV | 2 | 2 | -1 | 0 | ROZPOCET
|  |  | 31,72*0,18*1,1 |  |  |  | 6.281 | [14 empty] | VV | 2 | 2 | -1 | 0 | ROZPOCET
|  |  | 0,6*2*24 |  |  |  | 28.8 | [14 empty] | VV | 2 | 2 | -1 | 0 | ROZPOCET
|  |  | Součet |  |  |  | 223.733 | [14 empty] | VV | 2 | 4 | -1 | 1 | ROZPOCET
449 | K | 771990111 | Vyrovnání podkladu samonivelační stěrkou tl 4 mm pevnosti 15 Mpa |  |  | m2 | 150.44 | 0 |  | 0 |  |  |  | základní |  | 0 | 0.00715 | 1.0756 | 0 | 0 | 16 | K | 2 |  |  |  | ROZPOCET | 0 | 0 | 0 | 0 | 0 | 1 | 0 | 16 | -128904107
|  |  | 150,44 |  |  |  | 150.44 | [14 empty] | VV | 2 | 2 | -1 | 1 | ROZPOCET
450 | K | 998771201 | Přesun hmot procentní pro podlahy z dlaždic v objektech v do 6 m |  |  | % | 0 | 0 |  | 0 |  |  |  | základní |  | 0 | 0 | 0 | 0 | 0 | 16 | K | 2 |  |  |  | ROZPOCET | 0 | 0 | 0 | 0 | 0 | 1 | 0 | 16 | 1297292458
| 775 - Podlahy skládané | [8 empty] | 0 | [5 empty] | 0 |  | 0.14951 |  | 0 | 2 | D | 1 |  |  |  | ROZPOCET | [6 empty] | 0
451 | K | 775591191 | Montáž podložky vyrovnávací a tlumící pro plovoucí podlahy |  |  | m2 | 226.53 | 0 |  | 0 |  |  |  | základní |  | 0 | 0 | 0 | 0 | 0 | 16 | K | 2 |  |  |  | ROZPOCET | 0 | 0 | 0 | 0 | 0 | 1 | 0 | 16 | -51673425
|  |  | "pod PVC" | [18 empty] | VV | 2 | 1 | -1 | 0 | ROZPOCET
|  |  | "1,02"13,93 |  |  |  | 13.93 | [14 empty] | VV | 2 | 2 | -1 | 0 | ROZPOCET
|  |  | "1,03"1,77 |  |  |  | 1.77 | [14 empty] | VV | 2 | 2 | -1 | 0 | ROZPOCET
|  |  | "1,04"10,47 |  |  |  | 10.47 | [14 empty] | VV | 2 | 2 | -1 | 0 | ROZPOCET
|  |  | "1,05"4,00 |  |  |  | 4 | [14 empty] | VV | 2 | 2 | -1 | 0 | ROZPOCET
|  |  | "1,06"16,91 |  |  |  | 16.91 | [14 empty] | VV | 2 | 2 | -1 | 0 | ROZPOCET
|  |  | "1,11"16,31 |  |  |  | 16.31 | [14 empty] | VV | 2 | 2 | -1 | 0 | ROZPOCET
|  |  | "1,12"25,11 |  |  |  | 25.11 | [14 empty] | VV | 2 | 2 | -1 | 0 | ROZPOCET
|  |  | "1,15"18,56 |  |  |  | 18.56 | [14 empty] | VV | 2 | 2 | -1 | 0 | ROZPOCET
|  |  | "201,2"21,44 |  |  |  | 21.44 | [14 empty] | VV | 2 | 2 | -1 | 0 | ROZPOCET
|  |  | "201.3"15,26 |  |  |  | 15.26 | [14 empty] | VV | 2 | 2 | -1 | 0 | ROZPOCET
|  |  | "202,3"17,81 |  |  |  | 17.81 | [14 empty] | VV | 2 | 2 | -1 | 0 | ROZPOCET
|  |  | "203,3"16,23 |  |  |  | 16.23 | [14 empty] | VV | 2 | 2 | -1 | 0 | ROZPOCET
|  |  | "203,4"13,37 |  |  |  | 13.37 | [14 empty] | VV | 2 | 2 | -1 | 0 | ROZPOCET
|  |  | "204,3"16,1 |  |  |  | 16.1 | [14 empty] | VV | 2 | 2 | -1 | 0 | ROZPOCET
|  |  | "204,4"19,26 |  |  |  | 19.26 | [14 empty] | VV | 2 | 2 | -1 | 0 | ROZPOCET
|  |  | Součet |  |  |  | 226.53 | [14 empty] | VV | 2 | 4 | -1 | 1 | ROZPOCET
452 | M | 611553510 | podložka pěnová 3 mm |  |  | m2 | 249.183 | 0 |  | 0 |  |  |  | základní |  | 0 | 0.0006 | 0.14951 | 0 | 0 | 32 | M | 2 |  |  |  | ROZPOCET | 0 | 0 | 0 | 0 | 0 | 1 | 0 | 16 | 380430493
|  |  | 226,53*1,1 |  |  |  | 249.183 | [14 empty] | VV | 2 | 2 | -1 | 1 | ROZPOCET
453 | K | 998775202 | Přesun hmot procentní pro podlahy dřevěné v objektech v do 12 m |  |  | % | 0 | 0 |  | 0 |  |  |  | základní |  | 0 | 0 | 0 | 0 | 0 | 16 | K | 2 |  |  |  | ROZPOCET | 0 | 0 | 0 | 0 | 0 | 1 | 0 | 16 | -598704858
| 776 - Podlahy povlakové | [8 empty] | 0 | [5 empty] | 0 |  | 2.0039 |  | 0.61455 | 2 | D | 1 |  |  |  | ROZPOCET | [6 empty] | 0
454 | K | 776141111 | Vyrovnání podkladu povlakových podlah stěrkou pevnosti 20 MPa tl 3 mm |  |  | m2 | 249.183 | 0 |  | 0 |  |  |  | základní |  | 0 | 0.00455 | 1.1338 | 0 | 0 | 16 | K | 2 |  |  |  | ROZPOCET | 0 | 0 | 0 | 0 | 0 | 1 | 0 | 16 | -1380644341
|  |  | 226,53*1,1 |  |  |  | 249.183 | [14 empty] | VV | 2 | 2 | -1 | 1 | ROZPOCET
455 | K | 776201811 | Demontáž lepených povlakových podlah bez podložky ručně |  |  | m2 | 245.82 | 0 |  | 0 |  |  |  | základní |  | 0 | 0 | 0 | 0.0025 | 0.61455 | 16 | K | 2 |  |  |  | ROZPOCET | 0 | 0 | 0 | 0 | 0 | 1 | 0 | 16 | 54469513
|  |  | "PVC" | [18 empty] | VV | 2 | 1 | -1 | 0 | ROZPOCET
|  |  | "1np" | [18 empty] | VV | 2 | 1 | -1 | 0 | ROZPOCET
|  |  | "m1,02-m1,06"13,93+1,77+10,47+4,0+16,91 |  |  |  | 47.08 | [14 empty] | VV | 2 | 2 | -1 | 0 | ROZPOCET
|  |  | "m1,08"2,84 |  |  |  | 2.84 | [14 empty] | VV | 2 | 2 | -1 | 0 | ROZPOCET
|  |  | "m1,12"25,11 |  |  |  | 25.11 | [14 empty] | VV | 2 | 2 | -1 | 0 | ROZPOCET
|  |  | "m1,14-1,15"20,95+18,56 |  |  |  | 39.51 | [14 empty] | VV | 2 | 2 | -1 | 0 | ROZPOCET
|  |  | "2np" | [18 empty] | VV | 2 | 1 | -1 | 0 | ROZPOCET
|  |  | "m2,02"6,09 |  |  |  | 6.09 | [14 empty] | VV | 2 | 2 | -1 | 0 | ROZPOCET
|  |  | "m2,04"35,47 |  |  |  | 35.47 | [14 empty] | VV | 2 | 2 | -1 | 0 | ROZPOCET
|  |  | "m2,09"26,29 |  |  |  | 26.29 | [14 empty] | VV | 2 | 2 | -1 | 0 | ROZPOCET
|  |  | "koberce" | [18 empty] | VV | 2 | 1 | -1 | 0 | ROZPOCET
|  |  | "m1,07"12,93 |  |  |  | 12.93 | [14 empty] | VV | 2 | 2 | -1 | 0 | ROZPOCET
|  |  | "m1,13"26,21 |  |  |  | 26.21 | [14 empty] | VV | 2 | 2 | -1 | 0 | ROZPOCET
|  |  | "m1,16"24,29 |  |  |  | 24.29 | [14 empty] | VV | 2 | 2 | -1 | 0 | ROZPOCET
|  |  | Součet |  |  |  | 245.82 | [14 empty] | VV | 2 | 4 | -1 | 1 | ROZPOCET
456 | K | 776221111 | Lepení pásů z PVC standardním lepidlem |  |  | m2 | 226.53 | 0 |  | 0 |  |  |  | základní |  | 0 | 0.0003 | 0.067959 | 0 | 0 | 16 | K | 2 |  |  |  | ROZPOCET | 0 | 0 | 0 | 0 | 0 | 1 | 0 | 16 | -695330571
|  |  | "1,02"13,93 |  |  |  | 13.93 | [14 empty] | VV | 2 | 2 | -1 | 0 | ROZPOCET
|  |  | "1,03"1,77 |  |  |  | 1.77 | [14 empty] | VV | 2 | 2 | -1 | 0 | ROZPOCET
|  |  | "1,04"10,47 |  |  |  | 10.47 | [14 empty] | VV | 2 | 2 | -1 | 0 | ROZPOCET
|  |  | "1,05"4,00 |  |  |  | 4 | [14 empty] | VV | 2 | 2 | -1 | 0 | ROZPOCET
|  |  | "1,06"16,91 |  |  |  | 16.91 | [14 empty] | VV | 2 | 2 | -1 | 0 | ROZPOCET
|  |  | "1,11"16,31 |  |  |  | 16.31 | [14 empty] | VV | 2 | 2 | -1 | 0 | ROZPOCET
|  |  | "1,12"25,11 |  |  |  | 25.11 | [14 empty] | VV | 2 | 2 | -1 | 0 | ROZPOCET
|  |  | "1,15"18,56 |  |  |  | 18.56 | [14 empty] | VV | 2 | 2 | -1 | 0 | ROZPOCET
|  |  | "201,2"21,44 |  |  |  | 21.44 | [14 empty] | VV | 2 | 2 | -1 | 0 | ROZPOCET
|  |  | "201.3"15,26 |  |  |  | 15.26 | [14 empty] | VV | 2 | 2 | -1 | 0 | ROZPOCET
|  |  | "202,3"17,81 |  |  |  | 17.81 | [14 empty] | VV | 2 | 2 | -1 | 0 | ROZPOCET
|  |  | "203,3"16,23 |  |  |  | 16.23 | [14 empty] | VV | 2 | 2 | -1 | 0 | ROZPOCET
|  |  | "203,4"13,37 |  |  |  | 13.37 | [14 empty] | VV | 2 | 2 | -1 | 0 | ROZPOCET
|  |  | "204,3"16,1 |  |  |  | 16.1 | [14 empty] | VV | 2 | 2 | -1 | 0 | ROZPOCET
|  |  | "204,4"19,26 |  |  |  | 19.26 | [14 empty] | VV | 2 | 2 | -1 | 0 | ROZPOCET
|  |  | Součet |  |  |  | 226.53 | [14 empty] | VV | 2 | 4 | -1 | 1 | ROZPOCET
457 | M | 284122850 | podlahovina tl. 2 mm |  |  | m2 | 249.183 | 0 |  | 0 |  |  |  | základní |  | 0 | 0.00283 | 0.70519 | 0 | 0 | 32 | M | 2 |  |  |  | ROZPOCET | 0 | 0 | 0 | 0 | 0 | 1 | 0 | 16 | -250664412
|  |  | 226,53*1,1 |  |  |  | 249.183 | [14 empty] | VV | 2 | 2 | -1 | 1 | ROZPOCET
458 | K | 776411111 | Montáž obvodových soklíků výšky do 80 mm |  |  | m | 239.438 | 0 |  | 0 |  |  |  | základní |  | 0 | 2e-05 | 0.0047888 | 0 | 0 | 16 | K | 2 |  |  |  | ROZPOCET | 0 | 0 | 0 | 0 | 0 | 1 | 0 | 16 | 1129322994
|  |  | "1np" | [18 empty] | VV | 2 | 1 | -1 | 0 | ROZPOCET
|  |  | "101,3" | [18 empty] | VV | 2 | 1 | -1 | 0 | ROZPOCET
|  |  | (5,52+3,78)*2 |  |  |  | 18.6 | [14 empty] | VV | 2 | 2 | -1 | 0 | ROZPOCET
|  |  | (3,78*2*3,55) |  |  |  | 26.838 | [14 empty] | VV | 2 | 2 | -1 | 0 | ROZPOCET
|  |  | -0,8-2,22+0,33*2 |  |  |  | -2.36 | [14 empty] | VV | 2 | 2 | -1 | 0 | ROZPOCET
|  |  | "102,2" | [18 empty] | VV | 2 | 1 | -1 | 0 | ROZPOCET
|  |  | (3,75+6,6)*2-0,8*2+0,38*2 |  |  |  | 19.86 | [14 empty] | VV | 2 | 2 | -1 | 0 | ROZPOCET
|  |  | "102,5" | [18 empty] | VV | 2 | 1 | -1 | 0 | ROZPOCET
|  |  | (4,61+3,77)*2-0,8*2+0,3*2 |  |  |  | 15.76 | [14 empty] | VV | 2 | 2 | -1 | 0 | ROZPOCET
|  |  | "103,3" | [18 empty] | VV | 2 | 1 | -1 | 0 | ROZPOCET
|  |  | (3,65+3,44)*2-0,8+0,51*2 |  |  |  | 14.4 | [14 empty] | VV | 2 | 2 | -1 | 0 | ROZPOCET
|  |  | "103,4" | [18 empty] | VV | 2 | 1 | -1 | 0 | ROZPOCET
|  |  | (3,32+5,59)*2+0,51*2-0,8 |  |  |  | 18.04 | [14 empty] | VV | 2 | 2 | -1 | 0 | ROZPOCET
|  |  | "104,3" | [18 empty] | VV | 2 | 1 | -1 | 0 | ROZPOCET
|  |  | (4,56+3,62)*2-0,8+0,15*2 |  |  |  | 15.86 | [14 empty] | VV | 2 | 2 | -1 | 0 | ROZPOCET
|  |  | "2np" | [18 empty] | VV | 2 | 1 | -1 | 0 | ROZPOCET
|  |  | "m201,2" | [18 empty] | VV | 2 | 1 | -1 | 0 | ROZPOCET
|  |  | (5,75+2,55+1,85)*2-0,8*2 |  |  |  | 18.7 | [14 empty] | VV | 2 | 2 | -1 | 0 | ROZPOCET
|  |  | "m201,3" | [18 empty] | VV | 2 | 1 | -1 | 0 | ROZPOCET
|  |  | (6,18+2,47)*2-0,8 |  |  |  | 16.5 | [14 empty] | VV | 2 | 2 | -1 | 0 | ROZPOCET
|  |  | "m202,3" | [18 empty] | VV | 2 | 1 | -1 | 0 | ROZPOCET
|  |  | (3,65+4,66+0,45)*2+0,4*2-0,8 |  |  |  | 17.52 | [14 empty] | VV | 2 | 2 | -1 | 0 | ROZPOCET
|  |  | "m203,3" | [18 empty] | VV | 2 | 1 | -1 | 0 | ROZPOCET
|  |  | (4,03+3,88)*2-0,8*2 |  |  |  | 14.22 | [14 empty] | VV | 2 | 2 | -1 | 0 | ROZPOCET
|  |  | "203,4" | [18 empty] | VV | 2 | 1 | -1 | 0 | ROZPOCET
|  |  | (3,4+3,88)*2-0,8 |  |  |  | 13.76 | [14 empty] | VV | 2 | 2 | -1 | 0 | ROZPOCET
|  |  | "m204,3" | [18 empty] | VV | 2 | 1 | -1 | 0 | ROZPOCET
|  |  | (4,4+3,66)*2-0,8*2 |  |  |  | 14.52 | [14 empty] | VV | 2 | 2 | -1 | 0 | ROZPOCET
|  |  | "m204,4" | [18 empty] | VV | 2 | 1 | -1 | 0 | ROZPOCET
|  |  | (3,4+5,61)*2-0,8 |  |  |  | 17.22 | [14 empty] | VV | 2 | 2 | -1 | 0 | ROZPOCET
|  |  | Součet |  |  |  | 239.438 | [14 empty] | VV | 2 | 4 | -1 | 1 | ROZPOCET
459 | M | 284110090 | lišta speciální soklová PVC 10335 18 x 80 mm role 50 m |  |  | m | 263.382 | 0 |  | 0 |  |  |  | základní |  | 0 | 0.00035 | 0.092184 | 0 | 0 | 32 | M | 2 |  |  |  | ROZPOCET | 0 | 0 | 0 | 0 | 0 | 1 | 0 | 16 | -1645445003
|  |  | 239,438*1,1 |  |  |  | 263.382 | [14 empty] | VV | 2 | 2 | -1 | 1 | ROZPOCET
460 | K | 998776202 | Přesun hmot procentní pro podlahy povlakové v objektech v do 12 m |  |  | % | 0 | 0 |  | 0 |  |  |  | základní |  | 0 | 0 | 0 | 0 | 0 | 16 | K | 2 |  |  |  | ROZPOCET | 0 | 0 | 0 | 0 | 0 | 1 | 0 | 16 | -491881108
| 781 - Dokončovací práce - obklady | [8 empty] | 0 | [5 empty] | 0 |  | 2.8852 |  | 0 | 2 | D | 1 |  |  |  | ROZPOCET | [6 empty] | 0
461 | K | 781414113 | Montáž obkladaček vnitřních pórovinových pravoúhlých do 35 ks/m2 lepených flexibilním lepidlem |  |  | m2 | 179.427 | 0 |  | 0 |  |  |  | základní |  | 0 | 0.0031 | 0.55622 | 0 | 0 | 16 | K | 2 |  |  |  | ROZPOCET | 0 | 0 | 0 | 0 | 0 | 1 | 0 | 16 | 136182223
|  |  | "1,01,2" | [18 empty] | VV | 2 | 1 | -1 | 0 | ROZPOCET
|  |  | (2,0+1,95)*2*2,00 |  |  |  | 15.8 | [14 empty] | VV | 2 | 2 | -1 | 0 | ROZPOCET
|  |  | -0,7*1,97 |  |  |  | -1.379 | [14 empty] | VV | 2 | 2 | -1 | 0 | ROZPOCET
|  |  | "m101,3" | [18 empty] | VV | 2 | 1 | -1 | 0 | ROZPOCET
|  |  | (2,05+1,95)*0,6 |  |  |  | 2.4 | [14 empty] | VV | 2 | 2 | -1 | 0 | ROZPOCET
|  |  | "m102,2" | [18 empty] | VV | 2 | 1 | -1 | 0 | ROZPOCET
|  |  | (1,65+2,5+0,6)*0,6 |  |  |  | 2.85 | [14 empty] | VV | 2 | 2 | -1 | 0 | ROZPOCET
|  |  | "102,3" | [18 empty] | VV | 2 | 1 | -1 | 0 | ROZPOCET
|  |  | (0,9+1,8)*2*2, |  |  |  | 10.8 | [14 empty] | VV | 2 | 2 | -1 | 0 | ROZPOCET
|  |  | -0,7*1,97 |  |  |  | -1.379 | [14 empty] | VV | 2 | 2 | -1 | 0 | ROZPOCET
|  |  | "102,4" | [18 empty] | VV | 2 | 1 | -1 | 0 | ROZPOCET
|  |  | (2,77+1,8)*2*2,0 |  |  |  | 18.28 | [14 empty] | VV | 2 | 2 | -1 | 0 | ROZPOCET
|  |  | -0,7*1,97*2 |  |  |  | -2.758 | [14 empty] | VV | 2 | 2 | -1 | 0 | ROZPOCET
|  |  | -0,8*0,95+0,4*2*0,95 |  |  |  | 0 | [14 empty] | VV | 2 | 2 | -1 | 0 | ROZPOCET
|  |  | "103,2" | [18 empty] | VV | 2 | 1 | -1 | 0 | ROZPOCET
|  |  | (2,25+2,0)*2*2,0 |  |  |  | 17 | [14 empty] | VV | 2 | 2 | -1 | 0 | ROZPOCET
|  |  | -0,7*1,97 |  |  |  | -1.379 | [14 empty] | VV | 2 | 2 | -1 | 0 | ROZPOCET
|  |  | "m103,4" | [18 empty] | VV | 2 | 1 | -1 | 0 | ROZPOCET
|  |  | (3,32+0,6*2)*0,6 |  |  |  | 2.712 | [14 empty] | VV | 2 | 2 | -1 | 0 | ROZPOCET
|  |  | "104,2" | [18 empty] | VV | 2 | 1 | -1 | 0 | ROZPOCET
|  |  | (2,2+2,0)*2*2,0 |  |  |  | 16.8 | [14 empty] | VV | 2 | 2 | -1 | 0 | ROZPOCET
|  |  | -0,7*1,97 |  |  |  | -1.379 | [14 empty] | VV | 2 | 2 | -1 | 0 | ROZPOCET
|  |  | "104,3" | [18 empty] | VV | 2 | 1 | -1 | 0 | ROZPOCET
|  |  | 2,4*0,6 |  |  |  | 1.44 | [14 empty] | VV | 2 | 2 | -1 | 0 | ROZPOCET
|  |  | "109" | [18 empty] | VV | 2 | 1 | -1 | 0 | ROZPOCET
|  |  | (2,28+1,23)*2*2,0 |  |  |  | 14.04 | [14 empty] | VV | 2 | 2 | -1 | 0 | ROZPOCET
|  |  | -0,7*1,97 |  |  |  | -1.379 | [14 empty] | VV | 2 | 2 | -1 | 0 | ROZPOCET
|  |  | "m201,2" | [18 empty] | VV | 2 | 1 | -1 | 0 | ROZPOCET
|  |  | (2,55+0,6*2)*0,6 |  |  |  | 2.25 | [14 empty] | VV | 2 | 2 | -1 | 0 | ROZPOCET
|  |  | "m201,4" | [18 empty] | VV | 2 | 1 | -1 | 0 | ROZPOCET
|  |  | 0,9*1,5+(0,9+2,45*2)*2,0 |  |  |  | 12.95 | [14 empty] | VV | 2 | 2 | -1 | 0 | ROZPOCET
|  |  | -0,7*1,97 |  |  |  | -1.379 | [14 empty] | VV | 2 | 2 | -1 | 0 | ROZPOCET
|  |  | "201,5" | [18 empty] | VV | 2 | 1 | -1 | 0 | ROZPOCET
|  |  | 2,1*1,5+(2,1+2,45*2)*2,0 |  |  |  | 17.15 | [14 empty] | VV | 2 | 2 | -1 | 0 | ROZPOCET
|  |  | -0,7*1,97*2 |  |  |  | -2.758 | [14 empty] | VV | 2 | 2 | -1 | 0 | ROZPOCET
|  |  | "m202,2" | [18 empty] | VV | 2 | 1 | -1 | 0 | ROZPOCET
|  |  | 2,48*1,5+(2,48+2,45*2)*2,0 |  |  |  | 18.48 | [14 empty] | VV | 2 | 2 | -1 | 0 | ROZPOCET
|  |  | -0,7*1,97 |  |  |  | -1.379 | [14 empty] | VV | 2 | 2 | -1 | 0 | ROZPOCET
|  |  | "m202,3" | [18 empty] | VV | 2 | 1 | -1 | 0 | ROZPOCET
|  |  | (2,0+0,6)*0,6 |  |  |  | 1.56 | [14 empty] | VV | 2 | 2 | -1 | 0 | ROZPOCET
|  |  | "203,2" | [18 empty] | VV | 2 | 1 | -1 | 0 | ROZPOCET
|  |  | 1,9*1,5+(3,49*2+1,9)*2,0 |  |  |  | 20.61 | [14 empty] | VV | 2 | 2 | -1 | 0 | ROZPOCET
|  |  | -0,7*1,97 |  |  |  | -1.379 | [14 empty] | VV | 2 | 2 | -1 | 0 | ROZPOCET
|  |  | "m203,3" | [18 empty] | VV | 2 | 1 | -1 | 0 | ROZPOCET
|  |  | (2,3+1,6+0,37)*0,6 |  |  |  | 2.562 | [14 empty] | VV | 2 | 2 | -1 | 0 | ROZPOCET
|  |  | "m204.2" | [18 empty] | VV | 2 | 1 | -1 | 0 | ROZPOCET
|  |  | (2,7+1,7)*2*2,0 |  |  |  | 17.6 | [14 empty] | VV | 2 | 2 | -1 | 0 | ROZPOCET
|  |  | -0,7*1,97 |  |  |  | -1.379 | [14 empty] | VV | 2 | 2 | -1 | 0 | ROZPOCET
|  |  | "m204,3" | [18 empty] | VV | 2 | 1 | -1 | 0 | ROZPOCET
|  |  | (2,85+0,6)*0,6 |  |  |  | 2.07 | [14 empty] | VV | 2 | 2 | -1 | 0 | ROZPOCET
|  |  | Součet |  |  |  | 179.427 | [14 empty] | VV | 2 | 4 | -1 | 1 | ROZPOCET
462 | M | 597610100 | obkládačky keramické. |  |  | m2 | 197.37 | 0 |  | 0 |  |  |  | základní |  | 0 | 0.0118 | 2.329 | 0 | 0 | 32 | M | 2 |  |  |  | ROZPOCET | 0 | 0 | 0 | 0 | 0 | 1 | 0 | 16 | -1342431287
|  |  | 179,427*1,1 |  |  |  | 197.37 | [14 empty] | VV | 2 | 2 | -1 | 1 | ROZPOCET
463 | K | 998781202 | Přesun hmot procentní pro obklady keramické v objektech v do 12 m |  |  | % | 0 | 0 |  | 0 |  |  |  | základní |  | 0 | 0 | 0 | 0 | 0 | 16 | K | 2 |  |  |  | ROZPOCET | 0 | 0 | 0 | 0 | 0 | 1 | 0 | 16 | 1560856579
| 783 - Dokončovací práce - nátěry | [8 empty] | 0 | [5 empty] | 0 |  | 0.044295 |  | 0 | 2 | D | 1 |  |  |  | ROZPOCET | [6 empty] | 0
464 | K | 783221121 | Nátěry syntetické KDK barva dražší matný povrch 1x antikorozní, 1x základní, 1x email |  |  | m2 | 26.4 | 0 |  | 0 |  |  |  | základní |  | 0 | 0.00051 | 0.013464 | 0 | 0 | 16 | K | 2 |  |  |  | ROZPOCET | 0 | 0 | 0 | 0 | 0 | 1 | 0 | 16 | -1804061587
|  |  | "zárubně" | [18 empty] | VV | 2 | 1 | -1 | 0 | ROZPOCET
|  |  | 22*1,2 |  |  |  | 26.4 | [14 empty] | VV | 2 | 2 | -1 | 1 | ROZPOCET
465 | K | 783221130 | Nátěry syntetické KDK barva dražší základní antikorozní |  |  | m2 | 119.956 | 0 |  | 0 |  |  |  | základní |  | 0 | 0.00021 | 0.025191 | 0 | 0 | 16 | K | 2 |  |  |  | ROZPOCET | 0 | 0 | 0 | 0 | 0 | 1 | 0 | 16 | 1369484206
|  |  | 3,748628*32 |  |  |  | 119.956 | [14 empty] | VV | 2 | 2 | -1 | 1 | ROZPOCET
466 | K | 783425423 | Nátěry syntetické potrubí do DN 50 barva dražší matný povrch 2x antikorozní, 1x základní, 1x email |  |  | m | 47 | 0 |  | 0 |  |  |  | základní |  | 0 | 0.00012 | 0.00564 | 0 | 0 | 16 | K | 2 |  |  |  | ROZPOCET | 0 | 0 | 0 | 0 | 0 | 1 | 0 | 16 | -1854903709
| 784 - Dokončovací práce - malby a tapety | [8 empty] | 0 | [5 empty] | 0 |  | 1.245 |  | 0 | 2 | D | 1 |  |  |  | ROZPOCET | [6 empty] | 0
467 | K | 784181011 | Dvojnásobné pačokování v místnostech výšky do 3,80 m |  |  | m2 | 1206.249 | 0 |  | 0 |  |  |  | základní |  | 0 | 0.0004 | 0.4825 | 0 | 0 | 16 | K | 2 |  |  |  | ROZPOCET | 0 | 0 | 0 | 0 | 0 | 1 | 0 | 16 | 1288839596
|  |  | "stropy" | [18 empty] | VV | 2 | 1 | -1 | 0 | ROZPOCET
|  |  | "byt1" | [18 empty] | VV | 2 | 1 | -1 | 0 | ROZPOCET
|  |  | 3,14*3,78+4,48+3,9 |  |  |  | 20.249 | [14 empty] | VV | 2 | 2 | -1 | 0 | ROZPOCET
|  |  | "byt 3 a 4" | [18 empty] | VV | 2 | 1 | -1 | 0 | ROZPOCET
|  |  | 39,31+25,26 |  |  |  | 64.57 | [14 empty] | VV | 2 | 2 | -1 | 0 | ROZPOCET
|  |  | "spol. prostory" | [18 empty] | VV | 2 | 1 | -1 | 0 | ROZPOCET
|  |  | 87,39 |  |  |  | 87.39 | [14 empty] | VV | 2 | 2 | -1 | 0 | ROZPOCET
|  |  | "1np" | [18 empty] | VV | 2 | 1 | -1 | 0 | ROZPOCET
|  |  | "101,1" | [18 empty] | VV | 2 | 1 | -1 | 0 | ROZPOCET
|  |  | (2,75+1,63)*2*2,95 |  |  |  | 25.842 | [14 empty] | VV | 2 | 2 | -1 | 0 | ROZPOCET
|  |  | "101,2" | [18 empty] | VV | 2 | 1 | -1 | 0 | ROZPOCET
|  |  | (2,0+1,95)*2*2,95 |  |  |  | 23.305 | [14 empty] | VV | 2 | 2 | -1 | 0 | ROZPOCET
|  |  | "101,3" | [18 empty] | VV | 2 | 1 | -1 | 0 | ROZPOCET
|  |  | (5,52+3,78)*2*3,45 |  |  |  | 64.17 | [14 empty] | VV | 2 | 2 | -1 | 0 | ROZPOCET
|  |  | (3,78*2*3,45) |  |  |  | 26.082 | [14 empty] | VV | 2 | 2 | -1 | 0 | ROZPOCET
|  |  | -2,2*2,1*2+4,0*2 |  |  |  | -1.24 | [14 empty] | VV | 2 | 2 | -1 | 0 | ROZPOCET
|  |  | "102,1" | [18 empty] | VV | 2 | 1 | -1 | 0 | ROZPOCET
|  |  | (1,45+1,25)*2*2,95 |  |  |  | 15.93 | [14 empty] | VV | 2 | 2 | -1 | 0 | ROZPOCET
|  |  | "102,2" | [18 empty] | VV | 2 | 1 | -1 | 0 | ROZPOCET
|  |  | (3,75+6,6)*2*2,95 |  |  |  | 61.065 | [14 empty] | VV | 2 | 2 | -1 | 0 | ROZPOCET
|  |  | "102,3" | [18 empty] | VV | 2 | 1 | -1 | 0 | ROZPOCET
|  |  | (0,9+1,8)*2*2,95 |  |  |  | 15.93 | [14 empty] | VV | 2 | 2 | -1 | 0 | ROZPOCET
|  |  | "102,4" | [18 empty] | VV | 2 | 1 | -1 | 0 | ROZPOCET
|  |  | (2,77+1,8)*2*2,95 |  |  |  | 26.963 | [14 empty] | VV | 2 | 2 | -1 | 0 | ROZPOCET
|  |  | "102,5" | [18 empty] | VV | 2 | 1 | -1 | 0 | ROZPOCET
|  |  | (4,61+3,77)*2*2,95 |  |  |  | 49.442 | [14 empty] | VV | 2 | 2 | -1 | 0 | ROZPOCET
|  |  | "103,1" | [18 empty] | VV | 2 | 1 | -1 | 0 | ROZPOCET
|  |  | (1,3+2,6)*2*3,11 |  |  |  | 24.258 | [14 empty] | VV | 2 | 2 | -1 | 0 | ROZPOCET
|  |  | "103,2" | [18 empty] | VV | 2 | 1 | -1 | 0 | ROZPOCET
|  |  | (2,25+2,0)*2*3,11 |  |  |  | 26.435 | [14 empty] | VV | 2 | 2 | -1 | 0 | ROZPOCET
|  |  | "103,3" | [18 empty] | VV | 2 | 1 | -1 | 0 | ROZPOCET
|  |  | (3,65+3,44)*2*3,11 |  |  |  | 44.1 | [14 empty] | VV | 2 | 2 | -1 | 0 | ROZPOCET
|  |  | "103,4" | [18 empty] | VV | 2 | 1 | -1 | 0 | ROZPOCET
|  |  | (3,32+5,59)*2*3,34 |  |  |  | 59.519 | [14 empty] | VV | 2 | 2 | -1 | 0 | ROZPOCET
|  |  | "104,1" | [18 empty] | VV | 2 | 1 | -1 | 0 | ROZPOCET
|  |  | (3,22+2,0)*2*3,34 |  |  |  | 34.87 | [14 empty] | VV | 2 | 2 | -1 | 0 | ROZPOCET
|  |  | "104,2" | [18 empty] | VV | 2 | 1 | -1 | 0 | ROZPOCET
|  |  | (2,2+2,0)*2*3,34 |  |  |  | 28.056 | [14 empty] | VV | 2 | 2 | -1 | 0 | ROZPOCET
|  |  | "104,3" | [18 empty] | VV | 2 | 1 | -1 | 0 | ROZPOCET
|  |  | (4,56+3,62)*2*3,34 |  |  |  | 54.642 | [14 empty] | VV | 2 | 2 | -1 | 0 | ROZPOCET
|  |  | "106" | [18 empty] | VV | 2 | 1 | -1 | 0 | ROZPOCET
|  |  | (2,175+3,6)*2*(4,3+3,2)/2 |  |  |  | 43.313 | [14 empty] | VV | 2 | 2 | -1 | 0 | ROZPOCET
|  |  | "107" | [18 empty] | VV | 2 | 1 | -1 | 0 | ROZPOCET
|  |  | (3,64+5,46)*2*2,1 |  |  |  | 38.22 | [14 empty] | VV | 2 | 2 | -1 | 0 | ROZPOCET
|  |  | "108" | [18 empty] | VV | 2 | 1 | -1 | 0 | ROZPOCET
|  |  | (5,57+4,25)*2*3,1 |  |  |  | 60.884 | [14 empty] | VV | 2 | 2 | -1 | 0 | ROZPOCET
|  |  | "109" | [18 empty] | VV | 2 | 1 | -1 | 0 | ROZPOCET
|  |  | (2,28+1,23)*2*3,18 |  |  |  | 22.324 | [14 empty] | VV | 2 | 2 | -1 | 0 | ROZPOCET
|  |  | "110" | [18 empty] | VV | 2 | 1 | -1 | 0 | ROZPOCET
|  |  | (3,47+3,7)*2*3,18 |  |  |  | 45.601 | [14 empty] | VV | 2 | 2 | -1 | 0 | ROZPOCET
|  |  | (1,8+0,9)*2*3,18 |  |  |  | 17.172 | [14 empty] | VV | 2 | 2 | -1 | 0 | ROZPOCET
|  |  | "111" | [18 empty] | VV | 2 | 1 | -1 | 0 | ROZPOCET
|  |  | ((5,61+5,113)/2+2,4)*2*(4,0+2,5)/2 |  |  |  | 50.45 | [14 empty] | VV | 2 | 2 | -1 | 0 | ROZPOCET
|  |  | "112" | [18 empty] | VV | 2 | 1 | -1 | 0 | ROZPOCET
|  |  | (1,2+2,4)*2*(4,0+2,5)/2 |  |  |  | 23.4 | [14 empty] | VV | 2 | 2 | -1 | 0 | ROZPOCET
|  |  | -2,0*2,0+4,0 |  |  |  | 0 | [14 empty] | VV | 2 | 2 | -1 | 0 | ROZPOCET
|  |  | "2np" | [18 empty] | VV | 2 | 1 | -1 | 0 | ROZPOCET
|  |  | "byt1 a 2" | [18 empty] | VV | 2 | 1 | -1 | 0 | ROZPOCET
|  |  | (2,25+1,85)*2,85 |  |  |  | 11.685 | [14 empty] | VV | 2 | 2 | -1 | 0 | ROZPOCET
|  |  | 2,47*1,5*2+(2,45+1,1)/2*1,450*2 |  |  |  | 12.558 | [14 empty] | VV | 2 | 2 | -1 | 0 | ROZPOCET
|  |  | 2,45*1,5*2+(2,45+1,1)/2*1,450*2 |  |  |  | 12.498 | [14 empty] | VV | 2 | 2 | -1 | 0 | ROZPOCET
|  |  | (1,9+0,1+2,48+0,15+2,1+0,1+0,9)*2,95*2 |  |  |  | 45.607 | [14 empty] | VV | 2 | 2 | -1 | 0 | ROZPOCET
|  |  | -1,6*2,95+4,0 |  |  |  | -0.72 | [14 empty] | VV | 2 | 2 | -1 | 0 | ROZPOCET
|  |  | 5,25*2,85*2 |  |  |  | 29.925 | [14 empty] | VV | 2 | 2 | -1 | 0 | ROZPOCET
|  |  | (4,66+3,65)*2*2,85 |  |  |  | 47.367 | [14 empty] | VV | 2 | 2 | -1 | 0 | ROZPOCET
|  |  | "byt3 a 4" | [18 empty] | VV | 2 | 1 | -1 | 0 | ROZPOCET
|  |  | 4,1*2,85*2 |  |  |  | 23.37 | [14 empty] | VV | 2 | 2 | -1 | 0 | ROZPOCET
|  |  | 2,47*1,5*2+(2,45+1,1)/2*1,450 |  |  |  | 9.984 | [14 empty] | VV | 2 | 2 | -1 | 0 | ROZPOCET
|  |  | 2,45*1,5*2+(2,45+1,1)/2*1,450*2 |  |  |  | 12.498 | [14 empty] | VV | 2 | 2 | -1 | 0 | ROZPOCET
|  |  | "m2,05-2,07" | [18 empty] | VV | 2 | 1 | -1 | 0 | ROZPOCET
|  |  | (3,65+0,5+1,6+4,0)*2*2,85 |  |  |  | 55.575 | [14 empty] | VV | 2 | 2 | -1 | 0 | ROZPOCET
|  |  | 1,6*2,85*2 |  |  |  | 9.12 | [14 empty] | VV | 2 | 2 | -1 | 0 | ROZPOCET
|  |  | "-obklady"-116,16 |  |  |  | -116.16 | [14 empty] | VV | 2 | 2 | -1 | 0 | ROZPOCET
|  |  | Součet |  |  |  | 1206.249 | [14 empty] | VV | 2 | 4 | -1 | 1 | ROZPOCET
468 | K | 784181121 | Hloubková jednonásobná penetrace podkladu v místnostech výšky do 3,80 m |  |  | m2 | 1206.249 | 0 |  | 0 |  |  |  | základní |  | 0 | 0.0002 | 0.24125 | 0 | 0 | 16 | K | 2 |  |  |  | ROZPOCET | 0 | 0 | 0 | 0 | 0 | 1 | 0 | 16 | -1586844655
469 | K | 784313021 | Dvojnásobné bílé klihové malby v místnostech výšky do 3,80 m |  |  | m2 | 1206.249 | 0 |  | 0 |  |  |  | základní |  | 0 | 0.00025 | 0.30156 | 0 | 0 | 16 | K | 2 |  |  |  | ROZPOCET | 0 | 0 | 0 | 0 | 0 | 1 | 0 | 16 | -532171932
470 | K | 784321031 | Dvojnásobné silikátové bílé malby v místnosti výšky do 3,80 m-sádrkartony" |  |  | m2 | 665.608 | 0 |  | 0 |  |  |  | základní |  | 0 | 0.00033 | 0.21965 | 0 | 0 | 16 | K | 2 |  |  |  | ROZPOCET | 0 | 0 | 0 | 0 | 0 | 1 | 0 | 16 | -1710149319
|  |  | 95,197*2 |  |  |  | 190.394 | [14 empty] | VV | 2 | 2 | -1 | 0 | ROZPOCET
|  |  | 48,501*2 |  |  |  | 97.002 | [14 empty] | VV | 2 | 2 | -1 | 0 | ROZPOCET
|  |  | 22,673*2 |  |  |  | 45.346 | [14 empty] | VV | 2 | 2 | -1 | 0 | ROZPOCET
|  |  | 270,275 |  |  |  | 270.275 | [14 empty] | VV | 2 | 2 | -1 | 0 | ROZPOCET
|  |  | 57,791 |  |  |  | 57.791 | [14 empty] | VV | 2 | 2 | -1 | 0 | ROZPOCET
|  |  | "sloupy"3,0*0,8*2 |  |  |  | 4.8 | [14 empty] | VV | 2 | 2 | -1 | 0 | ROZPOCET
|  |  | Součet |  |  |  | 665.608 | [14 empty] | VV | 2 | 4 | -1 | 1 | ROZPOCET
| M - Práce a dodávky M | [8 empty] | 0 | [5 empty] | 0 |  | 0 |  | 0 | 3 | D | 0 |  |  |  | ROZPOCET | [6 empty] | 0
| 21-M - Elektromontáže | [8 empty] | 0 | [5 empty] | 0 |  | 0 |  | 0 | 3 | D | 1 |  |  |  | ROZPOCET | [6 empty] | 0
471 | K | 21-0,1 | Montáž |  |  | hod | 1188 | 0 |  | 0 |  |  |  | základní |  | 0 | 0 | 0 | 0 | 0 | 64 | K | 2 |  |  |  | ROZPOCET | 0 | 0 | 0 | 0 | 0 | 1 | 0 | 64 | 130073843
472 | K | Pol001 | V 1 - spínač jednopólový vestavný, 250V,10A,50Hz |  |  | ks | 11 | 0 |  | 0 |  |  |  | základní |  | 0 | 0 | 0 | 0 | 0 | 64 | K | 2 |  |  |  | ROZPOCET | 0 | 0 | 0 | 0 | 0 | 1 | 0 | 64 | 606603154
473 | K | Pol002 | V 2 - přepínač střídavý vestavný, 250V,10A,50Hz |  |  | ks | 12 | 0 |  | 0 |  |  |  | základní |  | 0 | 0 | 0 | 0 | 0 | 64 | K | 2 |  |  |  | ROZPOCET | 0 | 0 | 0 | 0 | 0 | 1 | 0 | 64 | -827160286
474 | K | Pol003 | V 3 - přepínač sériový vestavný, 250V,10A,50Hz |  |  | ks | 19 | 0 |  | 0 |  |  |  | základní |  | 0 | 0 | 0 | 0 | 0 | 64 | K | 2 |  |  |  | ROZPOCET | 0 | 0 | 0 | 0 | 0 | 1 | 0 | 64 | -2093344871
475 | K | Pol004 | V 5 - přepínač střídavý dvojitý vestavný 250V,10A,50Hz |  |  | ks | 8 | 0 |  | 0 |  |  |  | základní |  | 0 | 0 | 0 | 0 | 0 | 64 | K | 2 |  |  |  | ROZPOCET | 0 | 0 | 0 | 0 | 0 | 1 | 0 | 64 | -2015266770
476 | K | Pol005 | V 6 - ovladač zapínací vestavný 250V,10A,50Hz s orientační doutnavkou |  |  | ks | 9 | 0 |  | 0 |  |  |  | základní |  | 0 | 0 | 0 | 0 | 0 | 64 | K | 2 |  |  |  | ROZPOCET | 0 | 0 | 0 | 0 | 0 | 1 | 0 | 64 | 577418889
477 | K | Po006 | V 9 - ovladač zapínací vestavný 250V,10A,50Hz se signalizační doutnavkou |  |  | ks | 5 | 0 |  | 0 |  |  |  | základní |  | 0 | 0 | 0 | 0 | 0 | 64 | K | 2 |  |  |  | ROZPOCET | 0 | 0 | 0 | 0 | 0 | 1 | 0 | 64 | 427977126
478 | K | Pol007 | V11 - spínač jednopólový nástěnný 10A,50Hz, IP44 |  |  | ks | 5 | 0 |  | 0 |  |  |  | základní |  | 0 | 0 | 0 | 0 | 0 | 64 | K | 2 |  |  |  | ROZPOCET | 0 | 0 | 0 | 0 | 0 | 1 | 0 | 64 | -1778837168
479 | K | Pol008 | X 1 - zásuvka vestavná , 250V,10A,50Hz |  |  | ks | 34 | 0 |  | 0 |  |  |  | základní |  | 0 | 0 | 0 | 0 | 0 | 64 | K | 2 |  |  |  | ROZPOCET | 0 | 0 | 0 | 0 | 0 | 1 | 0 | 64 | -1846464395
480 | K | Pol009 | X3 - el-instalační krabice vestavná, 400V,16A, 50Hz |  |  | ks | 10 | 0 |  | 0 |  |  |  | základní |  | 0 | 0 | 0 | 0 | 0 | 64 | K | 2 |  |  |  | ROZPOCET | 0 | 0 | 0 | 0 | 0 | 1 | 0 | 64 | -1577197605
481 | K | Pol010 | X 4 - zásuvka nástěnná 5P, IP44, 16A,400V,50Hz |  |  | ks | 1 | 0 |  | 0 |  |  |  | základní |  | 0 | 0 | 0 | 0 | 0 | 64 | K | 2 |  |  |  | ROZPOCET | 0 | 0 | 0 | 0 | 0 | 1 | 0 | 64 | 290925280
482 | K | Pol011 | X11 - zásuvka nástěnná 250V,16A,50Hz, IP44 |  |  | ks | 4 | 0 |  | 0 |  |  |  | základní |  | 0 | 0 | 0 | 0 | 0 | 64 | K | 2 |  |  |  | ROZPOCET | 0 | 0 | 0 | 0 | 0 | 1 | 0 | 64 | 1102469245
483 | K | Pol012 | X20 - zásuvka interiérová dvojrámeček 2*250V,16A,50Hz |  |  | ks | 16 | 0 |  | 0 |  |  |  | základní |  | 0 | 0 | 0 | 0 | 0 | 64 | K | 2 |  |  |  | ROZPOCET | 0 | 0 | 0 | 0 | 0 | 1 | 0 | 64 | 1150630073
484 | K | Pol013 | X2 - zásuvka vestavná dvojnásobná interiérová 250V,16A,50Hz |  |  | ks | 45 | 0 |  | 0 |  |  |  | základní |  | 0 | 0 | 0 | 0 | 0 | 64 | K | 2 |  |  |  | ROZPOCET | 0 | 0 | 0 | 0 | 0 | 1 | 0 | 64 | -626459698
485 | K | Pol014 | X32 - zásuvka interiérová pětirámeček 3*250V,16A,50Hz + TV+PC |  |  | ks | 8 | 0 |  | 0 |  |  |  | základní |  | 0 | 0 | 0 | 0 | 0 | 64 | K | 2 |  |  |  | ROZPOCET | 0 | 0 | 0 | 0 | 0 | 1 | 0 | 64 | 13732684
486 | K | Pol015 | M2 - Odvětrávací ventilátory 230V,50Hz-dodávka VZT |  |  | ks | 7 | 0 |  | 0 |  |  |  | základní |  | 0 | 0 | 0 | 0 | 0 | 64 | K | 2 |  |  |  | ROZPOCET | 0 | 0 | 0 | 0 | 0 | 1 | 0 | 64 | -33176970
487 | K | Pol016 | Přepěťová ochrana třídy T3 do zásuvky |  |  | ks | 16 | 0 |  | 0 |  |  |  | základní |  | 0 | 0 | 0 | 0 | 0 | 64 | K | 2 |  |  |  | ROZPOCET | 0 | 0 | 0 | 0 | 0 | 1 | 0 | 64 | -313903083
488 | M | Pol017 | EOV - elektrický bojler 2kW,230V,50Hz-dodávka ZTI |  |  | ks | 9 | 0 |  | 0 |  |  |  | základní |  | 0 | 0 | 0 | 0 | 0 | 256 | M | 2 |  |  |  | ROZPOCET | 0 | 0 | 0 | 0 | 0 | 1 | 0 | 64 | 724023845
489 | M | Pol018 | M1 - digestoře 230V,50Hz-dodávka VZT |  |  | ks | 8 | 0 |  | 0 |  |  |  | základní |  | 0 | 0 | 0 | 0 | 0 | 256 | M | 2 |  |  |  | ROZPOCET | 0 | 0 | 0 | 0 | 0 | 1 | 0 | 64 | 1199311437
490 | K | Pol019 | T1- venkovní čidlo teploty dodávka ÚT |  |  | ks | 1 | 0 |  | 0 |  |  |  | základní |  | 0 | 0 | 0 | 0 | 0 | 64 | K | 2 |  |  |  | ROZPOCET | 0 | 0 | 0 | 0 | 0 | 1 | 0 | 64 | 1336643397
491 | K | Pol020 | časový doběh pro ventilátory M2 |  |  | ks | 7 | 0 |  | 0 |  |  |  | základní |  | 0 | 0 | 0 | 0 | 0 | 64 | K | 2 |  |  |  | ROZPOCET | 0 | 0 | 0 | 0 | 0 | 1 | 0 | 64 | 1924357455
492 | K | Pol021 | MET - hlavní ochranná svorka - přípojnice , HEP - Hensel Mi 90101, - přípojnice Cu 30*5*270, - přípojovací svorky Schrack IS 505 189 , - nosný izolátor Schrach IS 106 ( IK 011030 ) |  |  | ks | 1 | 0 |  | 0 |  |  |  | základní |  | 0 | 0 | 0 | 0 | 0 | 64 | K | 2 |  |  |  | ROZPOCET | 0 | 0 | 0 | 0 | 0 | 1 | 0 | 64 | -753373337
493 | K | Pol022 | Krabice přístrojová KP 67/2 , - možnost spojení ve vodorovném i svislém směru |  |  | ks | 210 | 0 |  | 0 |  |  |  | základní |  | 0 | 0 | 0 | 0 | 0 | 64 | K | 2 |  |  |  | ROZPOCET | 0 | 0 | 0 | 0 | 0 | 1 | 0 | 64 | 1092414211
494 | K | Pol023 | Rozvodná krabice KU 68 včetně svorkovnice a víčka |  |  | ks | 60 | 0 |  | 0 |  |  |  | základní |  | 0 | 0 | 0 | 0 | 0 | 64 | K | 2 |  |  |  | ROZPOCET | 0 | 0 | 0 | 0 | 0 | 1 | 0 | 64 | -1465297983
495 | K | Pol024 | Krabicová rozvodka KR97/L včetně svorkovnice a víčka |  |  | ks | 30 | 0 |  | 0 |  |  |  | základní |  | 0 | 0 | 0 | 0 | 0 | 64 | K | 2 |  |  |  | ROZPOCET | 0 | 0 | 0 | 0 | 0 | 1 | 0 | 64 | -1476675425
496 | K | Po0l25 | Elektroinstalační trubka SUPERFLEX 1220 |  |  | m | 450 | 0 |  | 0 |  |  |  | základní |  | 0 | 0 | 0 | 0 | 0 | 64 | K | 2 |  |  |  | ROZPOCET | 0 | 0 | 0 | 0 | 0 | 1 | 0 | 64 | 1333353103
497 | K | Pol026 | Kabel CYKY 3*35+25 |  |  | m | 29 | 0 |  | 0 |  |  |  | základní |  | 0 | 0 | 0 | 0 | 0 | 64 | K | 2 |  |  |  | ROZPOCET | 0 | 0 | 0 | 0 | 0 | 1 | 0 | 64 | -1339096226
498 | K | Pol027 | Kabel CYKY 4Bx10 |  |  | m | 110 | 0 |  | 0 |  |  |  | základní |  | 0 | 0 | 0 | 0 | 0 | 64 | K | 2 |  |  |  | ROZPOCET | 0 | 0 | 0 | 0 | 0 | 1 | 0 | 64 | 2002436560
499 | K | Pol028 | Kabel CYKY 5Cx2,5 |  |  | m | 72 | 0 |  | 0 |  |  |  | základní |  | 0 | 0 | 0 | 0 | 0 | 64 | K | 2 |  |  |  | ROZPOCET | 0 | 0 | 0 | 0 | 0 | 1 | 0 | 64 | -286244093
500 | K | Pol029 | Kabel CYKY 5Cx1,5 |  |  | m | 180 | 0 |  | 0 |  |  |  | základní |  | 0 | 0 | 0 | 0 | 0 | 64 | K | 2 |  |  |  | ROZPOCET | 0 | 0 | 0 | 0 | 0 | 1 | 0 | 64 | -173964606
501 | K | Pol030 | Kabel CYKY 3Cx2,5 |  |  | m | 693 | 0 |  | 0 |  |  |  | základní |  | 0 | 0 | 0 | 0 | 0 | 64 | K | 2 |  |  |  | ROZPOCET | 0 | 0 | 0 | 0 | 0 | 1 | 0 | 64 | 239867090
502 | K | Pol031 | Kabel CYKY 3C*1,5 |  |  | m | 408 | 0 |  | 0 |  |  |  | základní |  | 0 | 0 | 0 | 0 | 0 | 64 | K | 2 |  |  |  | ROZPOCET | 0 | 0 | 0 | 0 | 0 | 1 | 0 | 64 | 998240611
503 | K | Pol032 | Kabel CYKY 2A*1,5 |  |  | m | 75 | 0 |  | 0 |  |  |  | základní |  | 0 | 0 | 0 | 0 | 0 | 64 | K | 2 |  |  |  | ROZPOCET | 0 | 0 | 0 | 0 | 0 | 1 | 0 | 64 | -1332501775
504 | K | Pol033 | Kabel CYKY 3A*1,5 |  |  | m | 130 | 0 |  | 0 |  |  |  | základní |  | 0 | 0 | 0 | 0 | 0 | 64 | K | 2 |  |  |  | ROZPOCET | 0 | 0 | 0 | 0 | 0 | 1 | 0 | 64 | 97384050
505 | K | Pol034 | vodič CY 4 z/ž |  |  | m | 96 | 0 |  | 0 |  |  |  | základní |  | 0 | 0 | 0 | 0 | 0 | 64 | K | 2 |  |  |  | ROZPOCET | 0 | 0 | 0 | 0 | 0 | 1 | 0 | 64 | -844346314
506 | K | Pol035 | vodič CY 16 z/ž |  |  | m | 40 | 0 |  | 0 |  |  |  | základní |  | 0 | 0 | 0 | 0 | 0 | 64 | K | 2 |  |  |  | ROZPOCET | 0 | 0 | 0 | 0 | 0 | 1 | 0 | 64 | -2039302423
507 | K | Pol036 | Kabel SYKFY 2*2,0,5 |  |  | m | 15 | 0 |  | 0 |  |  |  | základní |  | 0 | 0 | 0 | 0 | 0 | 64 | K | 2 |  |  |  | ROZPOCET | 0 | 0 | 0 | 0 | 0 | 1 | 0 | 64 | -591417265
508 | K | Pol037 | E 1 - světelný vývod stropní byty 230V,50Hz |  |  | ks | 12 | 0 |  | 0 |  |  |  | základní |  | 0 | 0 | 0 | 0 | 0 | 64 | K | 2 |  |  |  | ROZPOCET | 0 | 0 | 0 | 0 | 0 | 1 | 0 | 64 | 566496960
509 | K | Pol038 | E 2 - svítidlo sociální zařízení byty 230V,50Hz |  |  | ks | 11 | 0 |  | 0 |  |  |  | základní |  | 0 | 0 | 0 | 0 | 0 | 64 | K | 2 |  |  |  | ROZPOCET | 0 | 0 | 0 | 0 | 0 | 1 | 0 | 64 | -1439956924
510 | K | Pol039 | E3 - svítidlo zářivkové do kuch.linku - 230V,50Hz |  |  | ks | 8 | 0 |  | 0 |  |  |  | základní |  | 0 | 0 | 0 | 0 | 0 | 64 | K | 2 |  |  |  | ROZPOCET | 0 | 0 | 0 | 0 | 0 | 1 | 0 | 64 | -104393401
511 | K | Pol040 | E 4 - svítidlo chodba bytu 230V,50Hz |  |  | ks | 8 | 0 |  | 0 |  |  |  | základní |  | 0 | 0 | 0 | 0 | 0 | 64 | K | 2 |  |  |  | ROZPOCET | 0 | 0 | 0 | 0 | 0 | 1 | 0 | 64 | -570243159
512 | K | Pol041 | E 5 - světelný vývod stropní 2 okruhy byty 230V,50Hz |  |  | ks | 8 | 0 |  | 0 |  |  |  | základní |  | 0 | 0 | 0 | 0 | 0 | 64 | K | 2 |  |  |  | ROZPOCET | 0 | 0 | 0 | 0 | 0 | 1 | 0 | 64 | -129489218
513 | K | Pol042 | E6 - nástěnné svítidlo venkovní s čidlem PIR - 230V,50Hz,IP54 |  |  | ks | 4 | 0 |  | 0 |  |  |  | základní |  | 0 | 0 | 0 | 0 | 0 | 64 | K | 2 |  |  |  | ROZPOCET | 0 | 0 | 0 | 0 | 0 | 1 | 0 | 64 | 1763523744
514 | K | Pol043 | E7 - světelný vývod nad umyvadlem - 230V,50Hz |  |  | ks | 8 | 0 |  | 0 |  |  |  | základní |  | 0 | 0 | 0 | 0 | 0 | 64 | K | 2 |  |  |  | ROZPOCET | 0 | 0 | 0 | 0 | 0 | 1 | 0 | 64 | -541008399
515 | K | Pol044 | E8 - nástěnné svítidlo chodba domu - 230V,50Hz |  |  | ks | 1 | 0 |  | 0 |  |  |  | základní |  | 0 | 0 | 0 | 0 | 0 | 64 | K | 2 |  |  |  | ROZPOCET | 0 | 0 | 0 | 0 | 0 | 1 | 0 | 64 | -881836909
516 | K | Pol045 | E9 - nástropní svítidlo chodba domu - 230V,50Hz |  |  | ks | 7 | 0 |  | 0 |  |  |  | základní |  | 0 | 0 | 0 | 0 | 0 | 64 | K | 2 |  |  |  | ROZPOCET | 0 | 0 | 0 | 0 | 0 | 1 | 0 | 64 | 312064673
517 | K | Pol046 | E10- zářivkové svítidlo 2*58W, 230V,50Hz, IP54 |  |  | ks | 3 | 0 |  | 0 |  |  |  | základní |  | 0 | 0 | 0 | 0 | 0 | 64 | K | 2 |  |  |  | ROZPOCET | 0 | 0 | 0 | 0 | 0 | 1 | 0 | 64 | -811548097
518 | K | Pol047 | E11- zářivkové svítidlo 1*58W, 230V,50Hz, IP54 |  |  | ks | 3 | 0 |  | 0 |  |  |  | základní |  | 0 | 0 | 0 | 0 | 0 | 64 | K | 2 |  |  |  | ROZPOCET | 0 | 0 | 0 | 0 | 0 | 1 | 0 | 64 | 1594819442
519 | K | Pol048 | N1 - Svítidlo nouzové interiérové - 230V,50Hz,8W, 1 hod |  |  | ks | 5 | 0 |  | 0 |  |  |  | základní |  | 0 | 0 | 0 | 0 | 0 | 64 | K | 2 |  |  |  | ROZPOCET | 0 | 0 | 0 | 0 | 0 | 1 | 0 | 64 | 747391686
520 | K | Pol049 | Domovní rozvodnice RD - oceloplechová typová rozvodnice nástěnná, včetně přístrojového vybavení, svorek a vnitřního propojení, povrchové úpravy |  |  | ks | 1 | 0 |  | 0 |  |  |  | základní |  | 0 | 0 | 0 | 0 | 0 | 64 | K | 2 |  |  |  | ROZPOCET | 0 | 0 | 0 | 0 | 0 | 1 | 0 | 64 | -128330903
|  |  | "náplň domovní rozvodnice RD49-49k"1 |  |  |  | 1 | [14 empty] | VV | 2 | 2 | -1 | 1 | ROZPOCET
521 | K | Pol049b | Zaslepovací pás max. délka 1m, pro výřezy 45mm, šedý - součást Domovní rozvodnice RD -součást Bytové rozvodnice RB1-RB8 |  |  |  | 1 | 0 |  | 0 |  |  |  | základní |  | 0 | 0 | 0 | 0 | 0 | 64 | K | 2 |  |  |  | ROZPOCET | 0 | 0 | 0 | 0 | 0 | 1 | 0 | 64 | 1898537794
522 | K | Pol049c | Vypínač, 3-pól, In=40A- součást Domovní rozvodnice RD |  |  |  | 1 | 0 |  | 0 |  |  |  | základní |  | 0 | 0 | 0 | 0 | 0 | 64 | K | 2 |  |  |  | ROZPOCET | 0 | 0 | 0 | 0 | 0 | 1 | 0 | 64 | 1401690458
523 | M | Pol049d | Svodič přepětí třídy T1+T2 (B+C), 3pól+N/PE, TN-S, TT - součást Domovní rozvodnice RD |  |  |  | 2 | 0 |  | 0 |  |  |  | základní |  | 0 | 0 | 0 | 0 | 0 | 256 | M | 2 |  |  |  | ROZPOCET | 0 | 0 | 0 | 0 | 0 | 1 | 0 | 64 | 55724451
524 | K | Pol049e | Jistič PL7, char B, 3-pólový, Icn=10kA, In=16A - součást Domovní rozvodnice RD -součást Bytové rozvodnice RB1-RB8 |  |  |  | 2 | 0 |  | 0 |  |  |  | základní |  | 0 | 0 | 0 | 0 | 0 | 64 | K | 2 |  |  |  | ROZPOCET | 0 | 0 | 0 | 0 | 0 | 1 | 0 | 64 | -1352210735
525 | K | Pol049f | Jistič PL7, char B, 1-pólový, Icn=10kA, In=16A - součást Domovní rozvodnice RD -součást Bytové rozvodnice RB1-RB8 |  |  |  | 5 | 0 |  | 0 |  |  |  | základní |  | 0 | 0 | 0 | 0 | 0 | 64 | K | 2 |  |  |  | ROZPOCET | 0 | 0 | 0 | 0 | 0 | 1 | 0 | 64 | 1166868729
526 | K | Pol049g | Jistič PL7, char B, 1-pólový, Icn=10kA, In=10A - součást Domovní rozvodnice RD -součást Bytové rozvodnice RB1-RB8 |  |  |  | 8 | 0 |  | 0 |  |  |  | základní |  | 0 | 0 | 0 | 0 | 0 | 64 | K | 2 |  |  |  | ROZPOCET | 0 | 0 | 0 | 0 | 0 | 1 | 0 | 64 | -315003237
527 | K | Pol049h | Jistič PL7, char B, 1-pólový, Icn=10kA, In=6A |  |  |  | 4 | 0 |  | 0 |  |  |  | základní |  | 0 | 0 | 0 | 0 | 0 | 64 | K | 2 |  |  |  | ROZPOCET | 0 | 0 | 0 | 0 | 0 | 1 | 0 | 64 | 43352411
528 | K | Pol049i | Jistič pomocných obvodů, char.B, 1-pól, Icn=10kA, In=4A - součást Domovní rozvodnice RD -součást Bytové rozvodnice RB1-RB8 |  |  |  | 3 | 0 |  | 0 |  |  |  | základní |  | 0 | 0 | 0 | 0 | 0 | 64 | K | 2 |  |  |  | ROZPOCET | 0 | 0 | 0 | 0 | 0 | 1 | 0 | 64 | 804632734
529 | K | Pol049j | Instalační stykač, 230V~, 25A, 2zap. kont. - součást Domovní rozvodnice RD -součást Bytové rozvodnice RB1-RB8 |  |  |  | 1 | 0 |  | 0 |  |  |  | základní |  | 0 | 0 | 0 | 0 | 0 | 64 | K | 2 |  |  |  | ROZPOCET | 0 | 0 | 0 | 0 | 0 | 1 | 0 | 64 | 559172226
530 | K | Pol049k | Impulsní relé, tlačítko+LED, 230 V~, 2zap.kont. - součást Domovní rozvodnice RD |  |  |  | 2 | 0 |  | 0 |  |  |  | základní |  | 0 | 0 | 0 | 0 | 0 | 64 | K | 2 |  |  |  | ROZPOCET | 0 | 0 | 0 | 0 | 0 | 1 | 0 | 64 | -1825342318
531 | K | Pol050 | Rozvodnice Xboard,NA omítku,bílé dveře,N/PE můstky, 72 modulů |  |  |  | 1 | 0 |  | 0 |  |  |  | základní |  | 0 | 0 | 0 | 0 | 0 | 64 | K | 2 |  |  |  | ROZPOCET | 0 | 0 | 0 | 0 | 0 | 1 | 0 | 64 | -1448773744
532 | K | Pol062 | Bytová rozvodnice RB1-RB8 plastová typová rozvodnice nástěnná, včetně přístrojového, vybavení, svorek a vnitřního propojení, povrchové úpravy |  |  | ks | 8 | 0 |  | 0 |  |  |  | základní |  | 0 | 0 | 0 | 0 | 0 | 64 | K | 2 |  |  |  | ROZPOCET | 0 | 0 | 0 | 0 | 0 | 1 | 0 | 64 | 787915415
|  |  | "náplň bytové rozvodnice RB1-8 61-62i"8 |  |  |  | 8 | [14 empty] | VV | 2 | 2 | -1 | 1 | ROZPOCET
533 | K | Pol062b | Rozvodnice NA omítku, bílé plast. dveře, 2 řady, 24 modulů -součást Bytové rozvodnice RB1-RB8 |  |  |  | 1 | 0 |  | 0 |  |  |  | základní |  | 0 | 0 | 0 | 0 | 0 | 64 | K | 2 |  |  |  | ROZPOCET | 0 | 0 | 0 | 0 | 0 | 1 | 0 | 64 | -1465976110
534 | K | Pol062c | Zaslepovací pás max. délka 1m, pro výřezy 45mm, šedý - součást Domovní rozvodnice RD -součást Bytové rozvodnice RB1-RB8 |  |  |  | 1 | 0 |  | 0 |  |  |  | základní |  | 0 | 0 | 0 | 0 | 0 | 64 | K | 2 |  |  |  | ROZPOCET | 0 | 0 | 0 | 0 | 0 | 1 | 0 | 64 | -87270170
535 | K | Pol062d | Chránič Ir=250A, typ AC, 4-pól, Idn=0.03A, In=25A -součást Bytové rozvodnice RB1-RB8 |  |  |  | 1 | 0 |  | 0 |  |  |  | základní |  | 0 | 0 | 0 | 0 | 0 | 64 | K | 2 |  |  |  | ROZPOCET | 0 | 0 | 0 | 0 | 0 | 1 | 0 | 64 | 1112137205
536 | K | Pol062e | Svodič přepětí třídy T2 (II, C), modulový, TN-S,TT; 3+Npól, Un=280V -součást Bytové rozvodnice RB1-RB8 |  |  |  | 1 | 0 |  | 0 |  |  |  | základní |  | 0 | 0 | 0 | 0 | 0 | 64 | K | 2 |  |  |  | ROZPOCET | 0 | 0 | 0 | 0 | 0 | 1 | 0 | 64 | -243654287
537 | K | Pol062f | Jistič PL7, char B, 3-pólový, Icn=10kA, In=16A - součást Domovní rozvodnice RD -součást Bytové rozvodnice RB1-RB8 |  |  |  | 1 | 0 |  | 0 |  |  |  | základní |  | 0 | 0 | 0 | 0 | 0 | 64 | K | 2 |  |  |  | ROZPOCET | 0 | 0 | 0 | 0 | 0 | 1 | 0 | 64 | 1362133918
538 | K | Pol062g | Jistič PL7, char B, 1-pólový, Icn=10kA, In=16A - součást Domovní rozvodnice RD -součást Bytové rozvodnice RB1-RB8 |  |  |  | 4 | 0 |  | 0 |  |  |  | základní |  | 0 | 0 | 0 | 0 | 0 | 64 | K | 2 |  |  |  | ROZPOCET | 0 | 0 | 0 | 0 | 0 | 1 | 0 | 64 | 2015996200
539 | K | Pol062h | Jistič PL7, char B, 1-pólový, Icn=10kA, In=10A - součást Domovní rozvodnice RD -součást Bytové rozvodnice RB1-RB8 |  |  |  | 2 | 0 |  | 0 |  |  |  | základní |  | 0 | 0 | 0 | 0 | 0 | 64 | K | 2 |  |  |  | ROZPOCET | 0 | 0 | 0 | 0 | 0 | 1 | 0 | 64 | -296884355
540 | K | Pol062ch | Jistič pomocných obvodů, char.B, 1-pól, Icn=10kA, In=4A - součást Domovní rozvodnice RD -součást Bytové rozvodnice RB1-RB8 |  |  |  | 1 | 0 |  | 0 |  |  |  | základní |  | 0 | 0 | 0 | 0 | 0 | 64 | K | 2 |  |  |  | ROZPOCET | 0 | 0 | 0 | 0 | 0 | 1 | 0 | 64 | 1449134155
541 | K | Pol062i | Instalační stykač, 230V~, 25A, 2zap. kont. - součást Domovní rozvodnice RD -součást Bytové rozvodnice RB1-RB8 |  |  |  | 1 | 0 |  | 0 |  |  |  | základní |  | 0 | 0 | 0 | 0 | 0 | 64 | K | 2 |  |  |  | ROZPOCET | 0 | 0 | 0 | 0 | 0 | 1 | 0 | 64 | -2119945646
542 | K | Pol065 | Elektroměrný rozvaděč RE-pole1 - oceloplechová typová rozvodnice nástěnná, včetně přístrojového vybavení, svorek a vnitřního propojení, povrchové úpravy |  |  | ks | 1 | 0 |  | 0 |  |  |  | základní |  | 0 | 0 | 0 | 0 | 0 | 64 | K | 2 |  |  |  | ROZPOCET | 0 | 0 | 0 | 0 | 0 | 1 | 0 | 64 | 688066228
|  |  | "náplň rozvaděče -pole 1 položka 65 65t"1 |  |  |  | 1 | [14 empty] | VV | 2 | 2 | -1 | 1 | ROZPOCET
543 | K | Pol065b | Skříň+dveře, NA omítku, IP30, požární klasifikace EW60-DP1, 1000x1560, šedá -součást Elektroměrný rozvaděč RE |  |  | ks | 1 | 0 |  | 0 |  |  |  | základní |  | 0 | 0 | 0 | 0 | 0 | 64 | K | 2 |  |  |  | ROZPOCET | 0 | 0 | 0 | 0 | 0 | 1 | 0 | 64 | 158477084
544 | K | Pol065c | Bočnice, V=1450 náplň-Elektroměrný rozvaděč RE |  |  | ks | 1 | 0 |  | 0 |  |  |  | základní |  | 0 | 0 | 0 | 0 | 0 | 64 | K | 2 |  |  |  | ROZPOCET | 0 | 0 | 0 | 0 | 0 | 1 | 0 | 64 | -1437751157
545 | K | Pol065d | Západka pro bočnici BPZ-MSW |  |  | ks | 1 | 0 |  | 0 |  |  |  | základní |  | 0 | 0 | 0 | 0 | 0 | 64 | K | 2 |  |  |  | ROZPOCET | 0 | 0 | 0 | 0 | 0 | 1 | 0 | 64 | -1449004745
546 | K | Pol065e | Úchytka na -CTS pro montáž bočnice -MSW přes -SNAP |  |  | ks | 1 | 0 |  | 0 |  |  |  | základní |  | 0 | 0 | 0 | 0 | 0 | 64 | K | 2 |  |  |  | ROZPOCET | 0 | 0 | 0 | 0 | 0 | 1 | 0 | 64 | 184197043
547 | K | Pol065f | Držák bočnice horní/dolní (pár) |  |  | ks | 2 | 0 |  | 0 |  |  |  | základní |  | 0 | 0 | 0 | 0 | 0 | 64 | K | 2 |  |  |  | ROZPOCET | 0 | 0 | 0 | 0 | 0 | 1 | 0 | 64 | 1687507275
548 | K | Pol065g | Schránka na dokumentaci A4 |  |  | ks | 1 | 0 |  | 0 |  |  |  | základní |  | 0 | 0 | 0 | 0 | 0 | 64 | K | 2 |  |  |  | ROZPOCET | 0 | 0 | 0 | 0 | 0 | 1 | 0 | 64 | 1622274595
549 | K | Pol065h | Lišta pro uchycení N/PE svorek, Š=1000 |  |  | ks | 1 | 0 |  | 0 |  |  |  | základní |  | 0 | 0 | 0 | 0 | 0 | 64 | K | 2 |  |  |  | ROZPOCET | 0 | 0 | 0 | 0 | 0 | 1 | 0 | 64 | 714277694
550 | K | Pol065ch | Nosič svorkovnice KL-7...KL-60 na lištu, horizontální |  |  | ks | 4 | 0 |  | 0 |  |  |  | základní |  | 0 | 0 | 0 | 0 | 0 | 64 | K | 2 |  |  |  | ROZPOCET | 0 | 0 | 0 | 0 | 0 | 1 | 0 | 64 | 1579336017
551 | K | Pol065i | Svorkovnice: Rozbočovací můstek N/PE 2x25+27x16mm2 |  |  | ks | 6 | 0 |  | 0 |  |  |  | základní |  | 0 | 0 | 0 | 0 | 0 | 64 | K | 2 |  |  |  | ROZPOCET | 0 | 0 | 0 | 0 | 0 | 1 | 0 | 64 | 1003532303
552 | K | Pol065j | DIN lišta hliníková, šířka skříně = 1000, šířka lišty = 888 |  |  | ks | 1 | 0 |  | 0 |  |  |  | základní |  | 0 | 0 | 0 | 0 | 0 | 64 | K | 2 |  |  |  | ROZPOCET | 0 | 0 | 0 | 0 | 0 | 1 | 0 | 64 | -1580907868
553 | K | Pol065k | Upevňovací úchytka s vodivým propojení (zelená) |  |  | ks | 1 | 0 |  | 0 |  |  |  | základní |  | 0 | 0 | 0 | 0 | 0 | 64 | K | 2 |  |  |  | ROZPOCET | 0 | 0 | 0 | 0 | 0 | 1 | 0 | 64 | 1677604597
554 | K | Pol065l | Upevňovací úchytka celoplastová (bílá) |  |  | ks | 1 | 0 |  | 0 |  |  |  | základní |  | 0 | 0 | 0 | 0 | 0 | 64 | K | 2 |  |  |  | ROZPOCET | 0 | 0 | 0 | 0 | 0 | 1 | 0 | 64 | -43750359
555 | K | Pol065m | Elektroměr.vana, 4elměr, Š=1000, V=400 |  |  | ks | 3 | 0 |  | 0 |  |  |  | základní |  | 0 | 0 | 0 | 0 | 0 | 64 | K | 2 |  |  |  | ROZPOCET | 0 | 0 | 0 | 0 | 0 | 1 | 0 | 64 | -523025319
556 | K | Pol-065n | Elektroměrová deska |  |  | ks | 12 | 0 |  | 0 |  |  |  | základní |  | 0 | 0 | 0 | 0 | 0 | 64 | K | 2 |  |  |  | ROZPOCET | 0 | 0 | 0 | 0 | 0 | 1 | 0 | 64 | 565822223
557 | K | Pol065o | Krycí deska, s výřezem 45mm, plechová, šedá, Š=1000, V=150 |  |  | ks | 1 | 0 |  | 0 |  |  |  | základní |  | 0 | 0 | 0 | 0 | 0 | 64 | K | 2 |  |  |  | ROZPOCET | 0 | 0 | 0 | 0 | 0 | 1 | 0 | 64 | 692472836
558 | K | Pol065p | Krycí deska, bez výřezu, plechová, šedá, Š=1000, V=50 |  |  | ks | 2 | 0 |  | 0 |  |  |  | základní |  | 0 | 0 | 0 | 0 | 0 | 64 | K | 2 |  |  |  | ROZPOCET | 0 | 0 | 0 | 0 | 0 | 1 | 0 | 64 | -140117391
559 | K | Pol065q | Záslepka pro výřezy 45mm (10TE) bílá plombovatelná |  |  | ks | 3 | 0 |  | 0 |  |  |  | základní |  | 0 | 0 | 0 | 0 | 0 | 64 | K | 2 |  |  |  | ROZPOCET | 0 | 0 | 0 | 0 | 0 | 1 | 0 | 64 | 854184045
560 | K | Pol065r | Jistič PL7, char B, 3-pólový, Icn=10kA, In=20A |  |  | ks | 5 | 0 |  | 0 |  |  |  | základní |  | 0 | 0 | 0 | 0 | 0 | 64 | K | 2 |  |  |  | ROZPOCET | 0 | 0 | 0 | 0 | 0 | 1 | 0 | 64 | 17105229
561 | K | Pol065s | Jistič PL7, char B, 1-pólový, Icn=10kA, In=4A |  |  | ks | 5 | 0 |  | 0 |  |  |  | základní |  | 0 | 0 | 0 | 0 | 0 | 64 | K | 2 |  |  |  | ROZPOCET | 0 | 0 | 0 | 0 | 0 | 1 | 0 | 64 | 1159508134
562 | K | Pol065t | Domovní rozvodnice RD - oceloplechová typová rozvodnice nástěnná, včetně přístrojového vybavení, svorek a vnitřního propojení, povrchové úpravy |  |  | ks | 1 | 0 |  | 0 |  |  |  | základní |  | 0 | 0 | 0 | 0 | 0 | 64 | K | 2 |  |  |  | ROZPOCET | 0 | 0 | 0 | 0 | 0 | 1 | 0 | 64 | 1894616907
563 | K | Pol066 | Elektroměrný rozvaděč-pole 2 Skříň+dveře, NA omítku, IP30, požární klasifikace EW60-DP1, 1000x1560, šedá -součást Elektroměrný rozvaděč RE |  |  | ks | 1 | 0 |  | 0 |  |  |  | základní |  | 0 | 0 | 0 | 0 | 0 | 64 | K | 2 |  |  |  | ROZPOCET | 0 | 0 | 0 | 0 | 0 | 1 | 0 | 64 | 1266708167
|  |  | "náplň rozvaděče pol 66a až pol 66q"1 |  |  |  | 1 | [14 empty] | VV | 2 | 2 | -1 | 1 | ROZPOCET
564 | K | Pol066a | Bočnice, V=1450 Elektroměrný rozvaděč RE |  |  | ks | 1 | 0 |  | 0 |  |  |  | základní |  | 0 | 0 | 0 | 0 | 0 | 64 | K | 2 |  |  |  | ROZPOCET | 0 | 0 | 0 | 0 | 0 | 1 | 0 | 64 | -1948533298
565 | K | Pol066b | Západka pro bočnici BPZ-MSW |  |  | ks | 1 | 0 |  | 0 |  |  |  | základní |  | 0 | 0 | 0 | 0 | 0 | 64 | K | 2 |  |  |  | ROZPOCET | 0 | 0 | 0 | 0 | 0 | 1 | 0 | 64 | -1191807435
566 | K | Pol066c | Úchytka na -CTS pro montáž bočnice -MSW přes -SNAP |  |  | ks | 1 | 0 |  | 0 |  |  |  | základní |  | 0 | 0 | 0 | 0 | 0 | 64 | K | 2 |  |  |  | ROZPOCET | 0 | 0 | 0 | 0 | 0 | 1 | 0 | 64 | 2011873101
567 | K | Pol066d | Držák bočnice horní/dolní (pár) |  |  | ks | 2 | 0 |  | 0 |  |  |  | základní |  | 0 | 0 | 0 | 0 | 0 | 64 | K | 2 |  |  |  | ROZPOCET | 0 | 0 | 0 | 0 | 0 | 1 | 0 | 64 | -271079556
568 | K | Pol066e | Schránka na dokumentaci A4 |  |  | ks | 1 | 0 |  | 0 |  |  |  | základní |  | 0 | 0 | 0 | 0 | 0 | 64 | K | 2 |  |  |  | ROZPOCET | 0 | 0 | 0 | 0 | 0 | 1 | 0 | 64 | 81875473
569 | K | Pol066f | Lišta pro uchycení N/PE svorek, Š=1000 |  |  | ks | 1 | 0 |  | 0 |  |  |  | základní |  | 0 | 0 | 0 | 0 | 0 | 64 | K | 2 |  |  |  | ROZPOCET | 0 | 0 | 0 | 0 | 0 | 1 | 0 | 64 | 27765841
570 | K | Pol066g | Nosič svorkovnice KL-7...KL-60 na lištu, horizontální |  |  | ks | 4 | 0 |  | 0 |  |  |  | základní |  | 0 | 0 | 0 | 0 | 0 | 64 | K | 2 |  |  |  | ROZPOCET | 0 | 0 | 0 | 0 | 0 | 1 | 0 | 64 | -613736563
571 | K | Po0l66h | Svorkovnice: Rozbočovací můstek N/PE 2x25+27x16mm2 |  |  | ks | 6 | 0 |  | 0 |  |  |  | základní |  | 0 | 0 | 0 | 0 | 0 | 64 | K | 2 |  |  |  | ROZPOCET | 0 | 0 | 0 | 0 | 0 | 1 | 0 | 64 | 1154649763
572 | K | Pol066ch | DIN lišta hliníková, šířka skříně = 1000, šířka lišty = 888 |  |  | ks | 1 | 0 |  | 0 |  |  |  | základní |  | 0 | 0 | 0 | 0 | 0 | 64 | K | 2 |  |  |  | ROZPOCET | 0 | 0 | 0 | 0 | 0 | 1 | 0 | 64 | -867794967
573 | K | Pol066i | Upevňovací úchytka s vodivým propojení (zelená) |  |  | ks | 1 | 0 |  | 0 |  |  |  | základní |  | 0 | 0 | 0 | 0 | 0 | 64 | K | 2 |  |  |  | ROZPOCET | 0 | 0 | 0 | 0 | 0 | 1 | 0 | 64 | -1959042744
574 | K | Pol066j | Upevňovací úchytka celoplastová (bílá) |  |  | ks | 1 | 0 |  | 0 |  |  |  | základní |  | 0 | 0 | 0 | 0 | 0 | 64 | K | 2 |  |  |  | ROZPOCET | 0 | 0 | 0 | 0 | 0 | 1 | 0 | 64 | 659672154
575 | K | Pol066k | Elektroměr.vana, 4elměr, Š=1000, V=400 |  |  | ks | 3 | 0 |  | 0 |  |  |  | základní |  | 0 | 0 | 0 | 0 | 0 | 64 | K | 2 |  |  |  | ROZPOCET | 0 | 0 | 0 | 0 | 0 | 1 | 0 | 64 | -62865456
576 | K | Pol066l | Elektroměrová deska |  |  | ks | 12 | 0 |  | 0 |  |  |  | základní |  | 0 | 0 | 0 | 0 | 0 | 64 | K | 2 |  |  |  | ROZPOCET | 0 | 0 | 0 | 0 | 0 | 1 | 0 | 64 | -1624010138
577 | K | Pol066m | Krycí deska, s výřezem 45mm, plechová, šedá, Š=1000, V=150 |  |  | ks | 1 | 0 |  | 0 |  |  |  | základní |  | 0 | 0 | 0 | 0 | 0 | 64 | K | 2 |  |  |  | ROZPOCET | 0 | 0 | 0 | 0 | 0 | 1 | 0 | 64 | 472258529
578 | K | Pol066n | Krycí deska, bez výřezu, plechová, šedá, Š=1000, V=50 |  |  | ks | 2 | 0 |  | 0 |  |  |  | základní |  | 0 | 0 | 0 | 0 | 0 | 64 | K | 2 |  |  |  | ROZPOCET | 0 | 0 | 0 | 0 | 0 | 1 | 0 | 64 | -1761120736
579 | K | Pol066o | Záslepka pro výřezy 45mm (10TE) bílá plombovatelná |  |  | ks | 3 | 0 |  | 0 |  |  |  | základní |  | 0 | 0 | 0 | 0 | 0 | 64 | K | 2 |  |  |  | ROZPOCET | 0 | 0 | 0 | 0 | 0 | 1 | 0 | 64 | -2138442801
580 | K | Pol066p | Jistič PL7, char B, 3-pólový, Icn=10kA, In=20A |  |  | ks | 4 | 0 |  | 0 |  |  |  | základní |  | 0 | 0 | 0 | 0 | 0 | 64 | K | 2 |  |  |  | ROZPOCET | 0 | 0 | 0 | 0 | 0 | 1 | 0 | 64 | 660389526
581 | K | Pol066q | Jistič PL7, char B, 1-pólový, Icn=10kA, In=4A |  |  | ks | 4 | 0 |  | 0 |  |  |  | základní |  | 0 | 0 | 0 | 0 | 0 | 64 | K | 2 |  |  |  | ROZPOCET | 0 | 0 | 0 | 0 | 0 | 1 | 0 | 64 | 823983689
582 | K | Pol085 | ZS - zkušební svorka |  |  | ks | 7 | 0 |  | 0 |  |  |  | základní |  | 0 | 0 | 0 | 0 | 0 | 64 | K | 2 |  |  |  | ROZPOCET | 0 | 0 | 0 | 0 | 0 | 1 | 0 | 64 | -1869390515
583 | K | Pol086 | OU - ochranný úhelník |  |  | ks | 7 | 0 |  | 0 |  |  |  | základní |  | 0 | 0 | 0 | 0 | 0 | 64 | K | 2 |  |  |  | ROZPOCET | 0 | 0 | 0 | 0 | 0 | 1 | 0 | 64 | 300734248
584 | K | Pol087 | Duz - držák ochranného úhelníku |  |  | m | 14 | 0 |  | 0 |  |  |  | základní |  | 0 | 0 | 0 | 0 | 0 | 64 | K | 2 |  |  |  | ROZPOCET | 0 | 0 | 0 | 0 | 0 | 1 | 0 | 64 | -2033164618
585 | K | Pol088 | označovací štítek pro svod ke ZS |  |  | ks | 8 | 0 |  | 0 |  |  |  | základní |  | 0 | 0 | 0 | 0 | 0 | 64 | K | 2 |  |  |  | ROZPOCET | 0 | 0 | 0 | 0 | 0 | 1 | 0 | 64 | 592755518
586 | K | Pol089 | zemnící vodič FeZn 10 |  |  | m | 30 | 0 |  | 0 |  |  |  | základní |  | 0 | 0 | 0 | 0 | 0 | 64 | K | 2 |  |  |  | ROZPOCET | 0 | 0 | 0 | 0 | 0 | 1 | 0 | 64 | 112603494
587 | K | Pol090 | zemnící pásek FeZn 30*4 |  |  | m | 103 | 0 |  | 0 |  |  |  | základní |  | 0 | 0 | 0 | 0 | 0 | 64 | K | 2 |  |  |  | ROZPOCET | 0 | 0 | 0 | 0 | 0 | 1 | 0 | 64 | -234598822
588 | K | Pol091 | Lano FeZn 50 (AlMgSi 50) |  |  | m | 175 | 0 |  | 0 |  |  |  | základní |  | 0 | 0 | 0 | 0 | 0 | 64 | K | 2 |  |  |  | ROZPOCET | 0 | 0 | 0 | 0 | 0 | 1 | 0 | 64 | 1742450144
589 | K | Pol092 | SO - svorka okapová |  |  | ks | 7 | 0 |  | 0 |  |  |  | základní |  | 0 | 0 | 0 | 0 | 0 | 64 | K | 2 |  |  |  | ROZPOCET | 0 | 0 | 0 | 0 | 0 | 1 | 0 | 64 | 360153753
590 | K | Pol093 | SS - svorka spojovací |  |  | ks | 24 | 0 |  | 0 |  |  |  | základní |  | 0 | 0 | 0 | 0 | 0 | 64 | K | 2 |  |  |  | ROZPOCET | 0 | 0 | 0 | 0 | 0 | 1 | 0 | 64 | -883208392
591 | K | Pol094 | SJ - svorka k jímací tyči |  |  | ks | 6 | 0 |  | 0 |  |  |  | základní |  | 0 | 0 | 0 | 0 | 0 | 64 | K | 2 |  |  |  | ROZPOCET | 0 | 0 | 0 | 0 | 0 | 1 | 0 | 64 | 130008104
592 | K | Pol095 | SR 03 - pro zemnící pásku a drát |  |  | ks | 16 | 0 |  | 0 |  |  |  | základní |  | 0 | 0 | 0 | 0 | 0 | 64 | K | 2 |  |  |  | ROZPOCET | 0 | 0 | 0 | 0 | 0 | 1 | 0 | 64 | -464576063
593 | K | Pol096 | PV - Podpěra na střechu |  |  | ks | 80 | 0 |  | 0 |  |  |  | základní |  | 0 | 0 | 0 | 0 | 0 | 64 | K | 2 |  |  |  | ROZPOCET | 0 | 0 | 0 | 0 | 0 | 1 | 0 | 64 | -2062020166
594 | K | Pol097 | PV - Podpěra na stěnu |  |  | ks | 35 | 0 |  | 0 |  |  |  | základní |  | 0 | 0 | 0 | 0 | 0 | 64 | K | 2 |  |  |  | ROZPOCET | 0 | 0 | 0 | 0 | 0 | 1 | 0 | 64 | -840797537
595 | K | Pol098 | Jímací tyč - 2 m včetně upevnění |  |  | ks | 3 | 0 |  | 0 |  |  |  | základní |  | 0 | 0 | 0 | 0 | 0 | 64 | K | 2 |  |  |  | ROZPOCET | 0 | 0 | 0 | 0 | 0 | 1 | 0 | 64 | -156175864
596 | K | Pol099 | RS - hlavní datový rozvaděč - RACK nástěnný |  |  | ks | 1 | 0 |  | 0 |  |  |  | základní |  | 0 | 0 | 0 | 0 | 0 | 64 | K | 2 |  |  |  | ROZPOCET | 0 | 0 | 0 | 0 | 0 | 1 | 0 | 64 | 1814614945
597 | K | Pol100 | R-TEL - připojovací skříň operátora |  |  | ks | 1 | 0 |  | 0 |  |  |  | základní |  | 0 | 0 | 0 | 0 | 0 | 64 | K | 2 |  |  |  | ROZPOCET | 0 | 0 | 0 | 0 | 0 | 1 | 0 | 64 | 1196593369
598 | K | Pol101 | XD - zásuvka datová vestavná 1*RJ45 CAT6 |  |  | ks | 8 | 0 |  | 0 |  |  |  | základní |  | 0 | 0 | 0 | 0 | 0 | 64 | K | 2 |  |  |  | ROZPOCET | 0 | 0 | 0 | 0 | 0 | 1 | 0 | 64 | 27338593
599 | K | Pol102 | Datový kabel CAT6 |  |  | m | 180 | 0 |  | 0 |  |  |  | základní |  | 0 | 0 | 0 | 0 | 0 | 64 | K | 2 |  |  |  | ROZPOCET | 0 | 0 | 0 | 0 | 0 | 1 | 0 | 64 | 1535993145
600 | K | Pol103 | Kabel SYKFY 10*2*0,5 |  |  | m | 20 | 0 |  | 0 |  |  |  | základní |  | 0 | 0 | 0 | 0 | 0 | 64 | K | 2 |  |  |  | ROZPOCET | 0 | 0 | 0 | 0 | 0 | 1 | 0 | 64 | -929285958
601 | K | Pol104 | Krabice přístrojová KP 67/2 |  |  | ks | 8 | 0 |  | 0 |  |  |  | základní |  | 0 | 0 | 0 | 0 | 0 | 64 | K | 2 |  |  |  | ROZPOCET | 0 | 0 | 0 | 0 | 0 | 1 | 0 | 64 | -421455313
602 | K | Pol105 | Elektroinstalační trubka MONOFLEX 1416 |  |  | m | 120 | 0 |  | 0 |  |  |  | základní |  | 0 | 0 | 0 | 0 | 0 | 64 | K | 2 |  |  |  | ROZPOCET | 0 | 0 | 0 | 0 | 0 | 1 | 0 | 64 | 1631667601
603 | K | Pol106 | Elektroinstalační trubka MONOFLEX 1432 |  |  | m | 30 | 0 |  | 0 |  |  |  | základní |  | 0 | 0 | 0 | 0 | 0 | 64 | K | 2 |  |  |  | ROZPOCET | 0 | 0 | 0 | 0 | 0 | 1 | 0 | 64 | -1961884679
604 | K | Pol107 | STA - TV zásuvka vestavná |  |  | ks | 8 | 0 |  | 0 |  |  |  | základní |  | 0 | 0 | 0 | 0 | 0 | 64 | K | 2 |  |  |  | ROZPOCET | 0 | 0 | 0 | 0 | 0 | 1 | 0 | 64 | 837658819
605 | K | Pol108 | Koaxiální TV kabel |  |  | m | 180 | 0 |  | 0 |  |  |  | základní |  | 0 | 0 | 0 | 0 | 0 | 64 | K | 2 |  |  |  | ROZPOCET | 0 | 0 | 0 | 0 | 0 | 1 | 0 | 64 | -87825312
606 | K | Pol109 | DT - Domácí telefon VT-D-SL2, alternativa hands free - VT-D-HF |  |  | ks | 8 | 0 |  | 0 |  |  |  | základní |  | 0 | 0 | 0 | 0 | 0 | 64 | K | 2 |  |  |  | ROZPOCET | 0 | 0 | 0 | 0 | 0 | 1 | 0 | 64 | 1502742897
607 | K | Pol110 | EV - Elektrický vrátný 8 tlačítek AV8 |  |  | ks | 1 | 0 |  | 0 |  |  |  | základní |  | 0 | 0 | 0 | 0 | 0 | 64 | K | 2 |  |  |  | ROZPOCET | 0 | 0 | 0 | 0 | 0 | 1 | 0 | 64 | -92313130
608 | K | Pol111 | Kryt pro venkovní jednotku AV8 - VV-E-KRYT |  |  | ks | 1 | 0 |  | 0 |  |  |  | základní |  | 0 | 0 | 0 | 0 | 0 | 64 | K | 2 |  |  |  | ROZPOCET | 0 | 0 | 0 | 0 | 0 | 1 | 0 | 64 | 1287874419
609 | K | Pol112 | EZ - Elektrický zámek DZA-12V DC |  |  | ks | 1 | 0 |  | 0 |  |  |  | základní |  | 0 | 0 | 0 | 0 | 0 | 64 | K | 2 |  |  |  | ROZPOCET | 0 | 0 | 0 | 0 | 0 | 1 | 0 | 64 | -132870310
610 | K | Pol113 | RDT - rozvodnice nástěnná plastová 18M, IP40 |  |  | ks | 1 | 0 |  | 0 |  |  |  | základní |  | 0 | 0 | 0 | 0 | 0 | 64 | K | 2 |  |  |  | ROZPOCET | 0 | 0 | 0 | 0 | 0 | 1 | 0 | 64 | -1505522723
611 | K | Pol114 | zdroj s integrovaným slučovačem napájení VT-SEP+PS24V1A5 |  |  | ks | 1 | 0 |  | 0 |  |  |  | základní |  | 0 | 0 | 0 | 0 | 0 | 64 | K | 2 |  |  |  | ROZPOCET | 0 | 0 | 0 | 0 | 0 | 1 | 0 | 64 | 358932303
612 | K | Pol115 | Vypínač rozvodnice RS na DIN lištu 20A/1F |  |  | ks | 1 | 0 |  | 0 |  |  |  | základní |  | 0 | 0 | 0 | 0 | 0 | 64 | K | 2 |  |  |  | ROZPOCET | 0 | 0 | 0 | 0 | 0 | 1 | 0 | 64 | -1632861465
613 | K | Pol116 | Kabel VL 02-2*1 |  |  | m | 110 | 0 |  | 0 |  |  |  | základní |  | 0 | 0 | 0 | 0 | 0 | 64 | K | 2 |  |  |  | ROZPOCET | 0 | 0 | 0 | 0 | 0 | 1 | 0 | 64 | 623590313
614 | K | Pol117 | ZT - zvonkové tlačítko |  |  | ks | 8 | 0 |  | 0 |  |  |  | základní |  | 0 | 0 | 0 | 0 | 0 | 64 | K | 2 |  |  |  | ROZPOCET | 0 | 0 | 0 | 0 | 0 | 1 | 0 | 64 | -1786388545
615 | K | Pol118 | SH - Kouřový požární hlásič |  |  | ks | 8 | 0 |  | 0 |  |  |  | základní |  | 0 | 0 | 0 | 0 | 0 | 64 | K | 2 |  |  |  | ROZPOCET | 0 | 0 | 0 | 0 | 0 | 1 | 0 | 64 | 1386800771
616 | K | Pol119 | Revize hromosvodové sousatvy |  |  | ks | 1 | 0 |  | 0 |  |  |  | základní |  | 0 | 0 | 0 | 0 | 0 | 64 | K | 2 |  |  |  | ROZPOCET | 0 | 0 | 0 | 0 | 0 | 1 | 0 | 64 | 1510381216
617 | K | Pol120 | Revize vnitřní elektroinstalace |  |  | ks | 1 | 0 |  | 0 |  |  |  | základní |  | 0 | 0 | 0 | 0 | 0 | 64 | K | 2 |  |  |  | ROZPOCET | 0 | 0 | 0 | 0 | 0 | 1 | 0 | 64 | -170038352
| HZS - Hodinové zúčtovací sazby | [8 empty] | 0 | [5 empty] | 0 |  | 0 |  | 0 | 4 | D | 0 |  |  |  | ROZPOCET | [6 empty] | 0
618 | K | HZS2211 | Hodinová zúčtovací sazba instalatér-otopná zkouška, vyregulování těles |  |  | hod | 24 | 0 |  | 0 |  |  |  | základní |  | 0 | 0 | 0 | 0 | 0 | 512 | K | 1 |  |  |  | ROZPOCET | 0 | 0 | 0 | 0 | 0 | 1 | 0 | 512 | -1531137112
619 | K | HZS2212 | Hodinová zúčtovací sazba instalatér odborný-pomocné práce pro připojení na přípojky, revize plynovodu |  |  | hod | 24 | 0 |  | 0 |  |  |  | základní |  | 0 | 0 | 0 | 0 | 0 | 512 | K | 1 |  |  |  | ROZPOCET | 0 | 0 | 0 | 0 | 0 | 1 | 0 | 512 | 915326689
| VRN - Vedlejší rozpočtové náklady | [8 empty] | 0 | [5 empty] | 0 |  | 0 |  | 0 | 5 | D | 0 |  |  |  | ROZPOCET | [6 empty] | 0
| VRN1 - Průzkumné, geodetické a projektové práce | [8 empty] | 0 | [5 empty] | 0 |  | 0 |  | 0 | 5 | D | 1 |  |  |  | ROZPOCET | [6 empty] | 0
620 | K | 013254000 | Dokumentace skutečného provedení stavby |  |  | kpl | 1 | 0 |  | 0 |  |  |  | základní |  | 0 | 0 | 0 | 0 | 0 | 1024 | K | 2 |  |  |  | ROZPOCET | 0 | 0 | 0 | 0 | 0 | 1 | 0 | 1024 | -1103745893
| VP - Vícepráce | [8 empty] | 0 | [11 empty] | D | 0 |  |  |  | PN | [6 empty] | 0
| K | [8 empty] | 0 |  |  |  | základní | [7 empty] | PN | 1 |  |  |  | PN | 0 | 0 | 0 | 0 | 0 | 1 | 0
| K | [8 empty] | 0 |  |  |  | základní | [7 empty] | PN | 1 |  |  |  | PN | 0 | 0 | 0 | 0 | 0 | 1 | 0
| K | [8 empty] | 0 |  |  |  | základní | [7 empty] | PN | 1 |  |  |  | PN | 0 | 0 | 0 | 0 | 0 | 1 | 0
| K | [8 empty] | 0 |  |  |  | základní | [7 empty] | PN | 1 |  |  |  | PN | 0 | 0 | 0 | 0 | 0 | 1 | 0
| K | [8 empty] | 0 |  |  |  | základní | [7 empty] | PN | 1 |  |  |  | PN | 0 | 0 | 0 | 0 | 0 | 1 | 0

## 02 - Demolice skladu
| List obsahuje: |  | 1) Krycí list rozpočtu |  | 2) Rekapitulace rozpočtu |  |  | 3) Rozpočet |  |  | Zpět na list: | Rekapitulace stavby
optimalizováno pro tisk sestav ve formátu A4 - na výšku | [11 empty] | >> skryté sloupce << | [9 empty] | {649457A0-FC9B-4A12-A7B4-AC9D061F1237}
2
KRYCÍ LIST ROZPOČTU | [12 empty] | v --- níže se nacházejí doplnkové a pomocné údaje k sestavám --- v | [8 empty] | False
| Stavba: |  | Rekonstrukce č.p.59, Hradecká ul., Holice
| Objekt: |  | 02 - Demolice skladu
| JKSO: | [7 empty] | CC-CZ:
| Místo: |  | Holice | [5 empty] | Datum: |  | 05.12.2016
| Objednavatel: | [7 empty] | IČ: |  | 00273571
|  | Město Holice, Holubova 1,53401 Holice | [6 empty] | DIČ:
| Zhotovitel: | [7 empty] | IČ: |  | Vyplň údaj
|  | Vyplň údaj | [6 empty] | DIČ: |  | Vyplň údaj
| Projektant: | [7 empty] | IČ:
|  | Projekce Vrbický s.r.o.nám.T.G. Masaryka 24, Holic | [6 empty] | DIČ:
| Zpracovatel: | [7 empty] | IČ:
DIČ:
Poznámka:
| Náklady z rozpočtu | [7 empty] | 0
| Ostatní náklady | [7 empty] | 0
| Cena bez DPH | [7 empty] | 0
| DPH | základní | 21% | ze | 0 |  |  |  | 0
|  | snížená | 15% | ze | 0 |  |  |  | 0
|  | zákl. přenesená | 21% | ze | 0 |  |  |  | 0
|  | sníž. přenesená | 15% | ze | 0 |  |  |  | 0
|  | nulová | 0% | ze | 0 |  |  |  | 0
| Cena s DPH |  |  | v | CZK |  |  | 0
| Projektant |  |  |  |  | Zpracovatel
| Datum a podpis: |  |  | Razítko |  | Datum a podpis: |  |  |  | Razítko
| Objednavatel |  |  |  |  | Zhotovitel
| Datum a podpis: |  |  | Razítko |  | Datum a podpis: |  |  |  | Razítko
REKAPITULACE ROZPOČTU
Stavba: |  |  | Rekonstrukce č.p.59, Hradecká ul., Holice
Objekt: |  |  | 02 - Demolice skladu
Místo: |  |  | Holice |  |  |  | Datum: |  | 05.12.2016
Objednavatel: |  |  | Město Holice, Holubova 1,53401 Holice |  |  |  | Projektant: |  | Projekce Vrbický s.r.o.nám.T.G. Masaryka 24, Holic
Zhotovitel: |  |  | Vyplň údaj |  |  |  | Zpracovatel:
Kód - Popis | [9 empty] | Cena celkem [CZK]
1) Náklady z rozpočtu | [9 empty] | 0 | [12 empty] | -1
| HSV - Práce a dodávky HSV | [8 empty] | 0
| 9 - Ostatní konstrukce a práce, bourání | [8 empty] | 0
| 997 - Přesun sutě | [8 empty] | 0
| VP - Vícepráce | [8 empty] | 0
2) Ostatní náklady | [9 empty] | 0 |  |  |  | DPH
| Zařízení staveniště | [8 empty] | 0 |  |  |  | základní | [12 empty] | VRN | 0 | 0 | 0 | 0 | 0 | 1
| Projektové práce | [8 empty] | 0 |  |  |  | základní | [12 empty] | VRN | 0 | 0 | 0 | 0 | 0 | 1
| Územní vlivy | [8 empty] | 0 |  |  |  | základní | [12 empty] | VRN | 0 | 0 | 0 | 0 | 0 | 1
| Provozní vlivy | [8 empty] | 0 |  |  |  | základní | [12 empty] | VRN | 0 | 0 | 0 | 0 | 0 | 1
| Jiné VRN | [8 empty] | 0 |  |  |  | základní | [12 empty] | VRN | 0 | 0 | 0 | 0 | 0 | 1
| Kompletační činnost | [8 empty] | 0 |  |  |  | základní | [12 empty] | KOMPLETACNA | 0 | 0 | 0 | 0 | 0 | 1
Celkové náklady za stavbu 1) + 2) | [7 empty] | 0
ROZPOČET
Stavba: |  |  | Rekonstrukce č.p.59, Hradecká ul., Holice
Objekt: |  |  | 02 - Demolice skladu
Místo: |  |  | Holice |  |  |  | Datum: |  | 05.12.2016
Objednavatel: |  |  | Město Holice, Holubova 1,53401 Holice |  |  |  | Projektant: |  | Projekce Vrbický s.r.o.nám.T.G. Masaryka 24, Holic
Zhotovitel: |  |  | Vyplň údaj |  |  |  | Zpracovatel:
PČ | Typ | Kód | Popis |  |  | MJ | Množství | J.cena [CZK] |  | Cena celkem [CZK] |  |  | Poznámka | DPH | J. Nh [h] | Nh celkem [h] | J. hmotnost [t] | Hmotnost celkem [t] | J. suť [t] | Suť Celkem [t]
Náklady z rozpočtu | [9 empty] | 0 | [5 empty] | 0 |  | 0 |  | 33.6699 |  | D | -1 | [10 empty] | 0
| HSV - Práce a dodávky HSV | [8 empty] | 0 | [5 empty] | 0 |  | 0 |  | 33.6699 | 1 | D | 0 |  |  |  | ROZPOCET | [6 empty] | 0
| 9 - Ostatní konstrukce a práce, bourání | [8 empty] | 0 | [5 empty] | 0 |  | 0 |  | 33.6699 | 1 | D | 1 |  |  |  | ROZPOCET | [6 empty] | 0
1 | K | 981011311 | Demolice budov zděných na MVC podíl konstrukcí do 10 % postupným rozebíráním |  |  | m3 | 224.466 | 0 |  | 0 |  |  |  | základní |  | 0 | 0 | 0 | 0.15 | 33.6699 | 4 | K | 2 |  |  |  | ROZPOCET | 0 | 0 | 0 | 0 | 0 | 1 | 0 | 4 | 1882780883
|  |  | 18,35*2,33*(2,5+8,0)/2 |  |  |  | 224.466 | [14 empty] | VV | 2 | 2 | -1 | 1 | ROZPOCET
| 997 - Přesun sutě | [8 empty] | 0 | [5 empty] | 0 |  | 0 |  | 0 | 1 | D | 1 |  |  |  | ROZPOCET | [6 empty] | 0
2 | K | 997006512 | Vodorovné doprava suti s naložením a složením na skládku do 1 km |  |  | t | 33.67 | 0 |  | 0 |  |  |  | základní |  | 0 | 0 | 0 | 0 | 0 | 4 | K | 2 |  |  |  | ROZPOCET | 0 | 0 | 0 | 0 | 0 | 1 | 0 | 4 | -1612962571
3 | K | 997006519 | Příplatek k vodorovnému přemístění suti na skládku ZKD 1 km přes 1 km |  |  | t | 33.67 | 0 |  | 0 |  |  |  | základní |  | 0 | 0 | 0 | 0 | 0 | 4 | K | 2 |  |  |  | ROZPOCET | 0 | 0 | 0 | 0 | 0 | 1 | 0 | 4 | 1560417105
|  |  | 33,670*1 |  |  |  | 33.67 | [14 empty] | VV | 2 | 2 | -1 | 1 | ROZPOCET
4 | K | 997013831 | Poplatek za uložení stavebního směsného odpadu na skládce (skládkovné) |  |  | t | 33.67 | 0 |  | 0 |  |  |  | základní |  | 0 | 0 | 0 | 0 | 0 | 4 | K | 2 |  |  |  | ROZPOCET | 0 | 0 | 0 | 0 | 0 | 1 | 0 | 4 | 505514350
| VP - Vícepráce | [8 empty] | 0 | [11 empty] | D | 0 |  |  |  | PN | [6 empty] | 0
| K | [8 empty] | 0 |  |  |  | základní | [7 empty] | PN | 1 |  |  |  | PN | 0 | 0 | 0 | 0 | 0 | 1 | 0
| K | [8 empty] | 0 |  |  |  | základní | [7 empty] | PN | 1 |  |  |  | PN | 0 | 0 | 0 | 0 | 0 | 1 | 0
| K | [8 empty] | 0 |  |  |  | základní | [7 empty] | PN | 1 |  |  |  | PN | 0 | 0 | 0 | 0 | 0 | 1 | 0
| K | [8 empty] | 0 |  |  |  | základní | [7 empty] | PN | 1 |  |  |  | PN | 0 | 0 | 0 | 0 | 0 | 1 | 0
| K | [8 empty] | 0 |  |  |  | základní | [7 empty] | PN | 1 |  |  |  | PN | 0 | 0 | 0 | 0 | 0 | 1 | 0

## 03 - Kanalizační přípojka
| List obsahuje: |  | 1) Krycí list rozpočtu |  | 2) Rekapitulace rozpočtu |  |  | 3) Rozpočet |  |  | Zpět na list: | Rekapitulace stavby
optimalizováno pro tisk sestav ve formátu A4 - na výšku | [11 empty] | >> skryté sloupce << | [9 empty] | {2264056A-5859-44A6-8F90-32A42461154D}
2
KRYCÍ LIST ROZPOČTU | [12 empty] | v --- níže se nacházejí doplnkové a pomocné údaje k sestavám --- v | [8 empty] | False
| Stavba: |  | Rekonstrukce č.p.59, Hradecká ul., Holice
| Objekt: |  | 03 - Kanalizační přípojka
| JKSO: | [7 empty] | CC-CZ:
| Místo: |  | Holice | [5 empty] | Datum: |  | 05.12.2016
| Objednavatel: | [7 empty] | IČ: |  | 00273571
|  | Město Holice, Holubova 1,53401 Holice | [6 empty] | DIČ:
| Zhotovitel: | [7 empty] | IČ: |  | Vyplň údaj
|  | Vyplň údaj | [6 empty] | DIČ: |  | Vyplň údaj
| Projektant: | [7 empty] | IČ:
|  | Projekce Vrbický s.r.o.nám.T.G. Masaryka 24, Holic | [6 empty] | DIČ:
| Zpracovatel: | [7 empty] | IČ:
DIČ:
Poznámka:
| Náklady z rozpočtu | [7 empty] | 0
| Ostatní náklady | [7 empty] | 0
| Cena bez DPH | [7 empty] | 0
| DPH | základní | 21% | ze | 0 |  |  |  | 0
|  | snížená | 15% | ze | 0 |  |  |  | 0
|  | zákl. přenesená | 21% | ze | 0 |  |  |  | 0
|  | sníž. přenesená | 15% | ze | 0 |  |  |  | 0
|  | nulová | 0% | ze | 0 |  |  |  | 0
| Cena s DPH |  |  | v | CZK |  |  | 0
| Projektant |  |  |  |  | Zpracovatel
| Datum a podpis: |  |  | Razítko |  | Datum a podpis: |  |  |  | Razítko
| Objednavatel |  |  |  |  | Zhotovitel
| Datum a podpis: |  |  | Razítko |  | Datum a podpis: |  |  |  | Razítko
REKAPITULACE ROZPOČTU
Stavba: |  |  | Rekonstrukce č.p.59, Hradecká ul., Holice
Objekt: |  |  | 03 - Kanalizační přípojka
Místo: |  |  | Holice |  |  |  | Datum: |  | 05.12.2016
Objednavatel: |  |  | Město Holice, Holubova 1,53401 Holice |  |  |  | Projektant: |  | Projekce Vrbický s.r.o.nám.T.G. Masaryka 24, Holic
Zhotovitel: |  |  | Vyplň údaj |  |  |  | Zpracovatel:
Kód - Popis | [9 empty] | Cena celkem [CZK]
1) Náklady z rozpočtu | [9 empty] | 0 | [12 empty] | -1
| HSV - Práce a dodávky HSV | [8 empty] | 0
| 1 - Zemní práce | [8 empty] | 0
| 4 - Vodorovné konstrukce | [8 empty] | 0
| 8 - Trubní vedení | [8 empty] | 0
| 998 - Přesun hmot | [8 empty] | 0
| HZS - Hodinové zúčtovací sazby | [8 empty] | 0
| VP - Vícepráce | [8 empty] | 0
2) Ostatní náklady | [9 empty] | 0 |  |  |  | DPH
| Zařízení staveniště | [8 empty] | 0 |  |  |  | základní | [9 empty] | VRN | 0 | 0 | 0 | 0 | 0 | 1
| Projektové práce | [8 empty] | 0 |  |  |  | základní | [9 empty] | VRN | 0 | 0 | 0 | 0 | 0 | 1
| Územní vlivy | [8 empty] | 0 |  |  |  | základní | [9 empty] | VRN | 0 | 0 | 0 | 0 | 0 | 1
| Provozní vlivy | [8 empty] | 0 |  |  |  | základní | [9 empty] | VRN | 0 | 0 | 0 | 0 | 0 | 1
| Jiné VRN | [8 empty] | 0 |  |  |  | základní | [9 empty] | VRN | 0 | 0 | 0 | 0 | 0 | 1
| Kompletační činnost | [8 empty] | 0 |  |  |  | základní | [9 empty] | KOMPLETACNA | 0 | 0 | 0 | 0 | 0 | 1
Celkové náklady za stavbu 1) + 2) | [7 empty] | 0
ROZPOČET
Stavba: |  |  | Rekonstrukce č.p.59, Hradecká ul., Holice
Objekt: |  |  | 03 - Kanalizační přípojka
Místo: |  |  | Holice |  |  |  | Datum: |  | 05.12.2016
Objednavatel: |  |  | Město Holice, Holubova 1,53401 Holice |  |  |  | Projektant: |  | Projekce Vrbický s.r.o.nám.T.G. Masaryka 24, Holic
Zhotovitel: |  |  | Vyplň údaj |  |  |  | Zpracovatel:
PČ | Typ | Kód | Popis |  |  | MJ | Množství | J.cena [CZK] |  | Cena celkem [CZK] |  |  | Poznámka | DPH | J. Nh [h] | Nh celkem [h] | J. hmotnost [t] | Hmotnost celkem [t] | J. suť [t] | Suť Celkem [t]
Náklady z rozpočtu | [9 empty] | 0 | [5 empty] | 0 |  | 0.2891 |  | 0 |  | D | -1 | [7 empty] | 0
| HSV - Práce a dodávky HSV | [8 empty] | 0 | [5 empty] | 0 |  | 0.2891 |  | 0 | 1 | D | 0 | ROZPOCET | [6 empty] | 0
| 1 - Zemní práce | [8 empty] | 0 | [5 empty] | 0 |  | 0 |  | 0 | 1 | D | 1 | ROZPOCET | [6 empty] | 0
1 | K | 131201202 | Hloubení jam zapažených v hornině tř. 3 objemu do 1000 m3 |  |  | m3 | 90.7 | 0 |  | 0 |  |  |  | základní |  | 0 | 0 | 0 | 0 | 0 | 4 | K | 2 | ROZPOCET | 0 | 0 | 0 | 0 | 0 | 1 | 0 | 4 | -1136639220
2 | K | 131201209 | Příplatek za lepivost u hloubení jam zapažených v hornině tř. 3 |  |  | m3 | 90.7 | 0 |  | 0 |  |  |  | základní |  | 0 | 0 | 0 | 0 | 0 | 4 | K | 2 | ROZPOCET | 0 | 0 | 0 | 0 | 0 | 1 | 0 | 4 | 1186298953
3 | K | 132201101 | Hloubení rýh š do 600 mm v hornině tř. 3 objemu do 100 m3 |  |  | m3 | 3.4 | 0 |  | 0 |  |  |  | základní |  | 0 | 0 | 0 | 0 | 0 | 4 | K | 2 | ROZPOCET | 0 | 0 | 0 | 0 | 0 | 1 | 0 | 4 | -710442614
4 | K | 132201109 | Příplatek za lepivost k hloubení rýh š do 600 mm v hornině tř. 3 |  |  | m3 | 3.4 | 0 |  | 0 |  |  |  | základní |  | 0 | 0 | 0 | 0 | 0 | 4 | K | 2 | ROZPOCET | 0 | 0 | 0 | 0 | 0 | 1 | 0 | 4 | 1459630622
5 | K | 161101101 | Svislé přemístění výkopku z horniny tř. 1 až 4 hl výkopu do 2,5 m |  |  | m3 | 94.1 | 0 |  | 0 |  |  |  | základní |  | 0 | 0 | 0 | 0 | 0 | 4 | K | 2 | ROZPOCET | 0 | 0 | 0 | 0 | 0 | 1 | 0 | 4 | 1960252902
6 | K | 162301101 | Vodorovné přemístění do 500 m výkopku/sypaniny z horniny tř. 1 až 4 |  |  | m3 | 94.1 | 0 |  | 0 |  |  |  | základní |  | 0 | 0 | 0 | 0 | 0 | 4 | K | 2 | ROZPOCET | 0 | 0 | 0 | 0 | 0 | 1 | 0 | 4 | -2099881237
7 | K | 167101101 | Nakládání výkopku z hornin tř. 1 až 4 do 100 m3 |  |  | m3 | 94.1 | 0 |  | 0 |  |  |  | základní |  | 0 | 0 | 0 | 0 | 0 | 4 | K | 2 | ROZPOCET | 0 | 0 | 0 | 0 | 0 | 1 | 0 | 4 | -1267378867
8 | K | 171201201 | Uložení sypaniny na skládky |  |  | m3 | 94.1 | 0 |  | 0 |  |  |  | základní |  | 0 | 0 | 0 | 0 | 0 | 4 | K | 2 | ROZPOCET | 0 | 0 | 0 | 0 | 0 | 1 | 0 | 4 | -1462051559
9 | K | 174101101 | Zásyp jam, šachet rýh nebo kolem objektů sypaninou se zhutněním |  |  | m3 | 66.5 | 0 |  | 0 |  |  |  | základní |  | 0 | 0 | 0 | 0 | 0 | 4 | K | 2 | ROZPOCET | 0 | 0 | 0 | 0 | 0 | 1 | 0 | 4 | 283267641
10 | K | 175111101 | Obsypání potrubí ručně sypaninou bez prohození, uloženou do 3 m |  |  | m3 | 20.7 | 0 |  | 0 |  |  |  | základní |  | 0 | 0 | 0 | 0 | 0 | 4 | K | 2 | ROZPOCET | 0 | 0 | 0 | 0 | 0 | 1 | 0 | 4 | 491495747
11 | K | 175111109 | Příplatek k obsypání potrubí za ruční prohození sypaniny, uložené do 3 m |  |  | m3 | 20.7 | 0 |  | 0 |  |  |  | základní |  | 0 | 0 | 0 | 0 | 0 | 4 | K | 2 | ROZPOCET | 0 | 0 | 0 | 0 | 0 | 1 | 0 | 4 | 1791286206
| 4 - Vodorovné konstrukce | [8 empty] | 0 | [5 empty] | 0 |  | 0 |  | 0 | 1 | D | 1 | ROZPOCET | [6 empty] | 0
12 | K | 451572111 | Lože pod potrubí otevřený výkop z kameniva drobného těženého |  |  | m3 | 6.9 | 0 |  | 0 |  |  |  | základní |  | 0 | 0 | 0 | 0 | 0 | 4 | K | 2 | ROZPOCET | 0 | 0 | 0 | 0 | 0 | 1 | 0 | 4 | 2024988997
| 8 - Trubní vedení | [8 empty] | 0 | [5 empty] | 0 |  | 0.2891 |  | 0 | 1 | D | 1 | ROZPOCET | [6 empty] | 0
13 | K | 871313121 | Montáž kanalizačního potrubí z PVC těsněné gumovým kroužkem otevřený výkop sklon do 20 % DN 150 |  |  | m | 46 | 0 |  | 0 |  |  |  | základní |  | 0 | 0 | 0 | 0 | 0 | 4 | K | 2 | ROZPOCET | 0 | 0 | 0 | 0 | 0 | 1 | 0 | 4 | 321405712
14 | K | 871353121 | Montáž kanalizačního potrubí z PVC těsněné gumovým kroužkem otevřený výkop sklon do 20 % DN 200 |  |  | m | 11 | 0 |  | 0 |  |  |  | základní |  | 0 | 0 | 0 | 0 | 0 | 4 | K | 2 | ROZPOCET | 0 | 0 | 0 | 0 | 0 | 1 | 0 | 4 | -1665633685
15 | K | 894812255 | Revizní a čistící šachta z PP DN 425 poklop pro šachtu plastový pachotěsný s madlem |  |  | kus | 2 | 0 |  | 0 |  |  |  | základní |  | 0 | 0.00455 | 0.0091 | 0 | 0 | 4 | K | 2 | ROZPOCET | 0 | 0 | 0 | 0 | 0 | 1 | 0 | 4 | 937331151
16 | K | 894812313 | Revizní a čistící šachta z PP typ DN 600/160 šachtové dno s přítokem tvaru T |  |  | kus | 1 | 0 |  | 0 |  |  |  | základní |  | 0 | 0.1056 | 0.1056 | 0 | 0 | 4 | K | 2 | ROZPOCET | 0 | 0 | 0 | 0 | 0 | 1 | 0 | 4 | -800854812
17 | K | 894812318 | Revizní a čistící šachta z PP typ DN 600/200 šachtové dno s přítokem tvaru X |  |  | kus | 1 | 0 |  | 0 |  |  |  | základní |  | 0 | 0.10863 | 0.10863 | 0 | 0 | 4 | K | 2 | ROZPOCET | 0 | 0 | 0 | 0 | 0 | 1 | 0 | 4 | 1993647002
18 | K | 894812332 | Revizní a čistící šachta z PP DN 600 šachtová roura korugovaná světlé hloubky 2000 mm |  |  | kus | 2 | 0 |  | 0 |  |  |  | základní |  | 0 | 0.02424 | 0.04848 | 0 | 0 | 4 | K | 2 | ROZPOCET | 0 | 0 | 0 | 0 | 0 | 1 | 0 | 4 | -966036013
19 | K | 894812339 | Příplatek k rourám revizní a čistící šachty z PP DN 600 za uříznutí šachtové roury |  |  | kus | 2 | 0 |  | 0 |  |  |  | základní |  | 0 | 0 | 0 | 0 | 0 | 4 | K | 2 | ROZPOCET | 0 | 0 | 0 | 0 | 0 | 1 | 0 | 4 | -607812449
20 | K | 894812613 | Vyříznutí a utěsnění otvoru ve stěně šachty DN 200 |  |  | kus | 1 | 0 |  | 0 |  |  |  | základní |  | 0 | 0.00325 | 0.00325 | 0 | 0 | 4 | K | 2 | ROZPOCET | 0 | 0 | 0 | 0 | 0 | 1 | 0 | 4 | -1543009714
21 | M | 2861233 | Kanalizační potrubí KG DN 125 |  |  | m | 27 | 0 |  | 0 |  |  |  | základní |  | 0 | 0 | 0 | 0 | 0 | 8 | M | 2 | ROZPOCET | 0 | 0 | 0 | 0 | 0 | 1 | 0 | 4 | -119949769
22 | M | 2861239 | Kanalizační potrubí Ultra Rib 2 DN 125 |  |  | m | 19 | 0 |  | 0 |  |  |  | základní |  | 0 | 0 | 0 | 0 | 0 | 8 | M | 2 | ROZPOCET | 0 | 0 | 0 | 0 | 0 | 1 | 0 | 4 | -10127415
23 | M | 2861242 | Kanalizační potrubí Ultra Rib 2 DN 200 |  |  | m | 11 | 0 |  | 0 |  |  |  | základní |  | 0 | 0 | 0 | 0 | 0 | 8 | M | 2 | ROZPOCET | 0 | 0 | 0 | 0 | 0 | 1 | 0 | 4 | 1136097561
24 | K | 899304111 | Osazení poklop železobetonových včetně rámů jakékoli hmotnosti |  |  | kus | 2 | 0 |  | 0 |  |  |  | základní |  | 0 | 0.00702 | 0.01404 | 0 | 0 | 4 | K | 2 | ROZPOCET | 0 | 0 | 0 | 0 | 0 | 1 | 0 | 4 | 974943415
| 998 - Přesun hmot | [8 empty] | 0 | [5 empty] | 0 |  | 0 |  | 0 | 1 | D | 1 | ROZPOCET | [6 empty] | 0
25 | K | 998276101 | Přesun hmot pro trubní vedení z trub z plastických hmot otevřený výkop |  |  | t | 0.289 | 0 |  | 0 |  |  |  | základní |  | 0 | 0 | 0 | 0 | 0 | 4 | K | 2 | ROZPOCET | 0 | 0 | 0 | 0 | 0 | 1 | 0 | 4 | -1140078195
| HZS - Hodinové zúčtovací sazby | [8 empty] | 0 | [5 empty] | 0 |  | 0 |  | 0 | 4 | D | 0 | ROZPOCET | [6 empty] | 0
26 | K | HZS2211 | Hodinová zúčtovací sazba instalatér -revize, propojení na stáv. kanal řad, uvedení do provozu |  |  | hod | 24 | 0 |  | 0 |  |  |  | základní |  | 0 | 0 | 0 | 0 | 0 | 512 | K | 1 | ROZPOCET | 0 | 0 | 0 | 0 | 0 | 1 | 0 | 512 | 364956554
| VP - Vícepráce | [8 empty] | 0 | [11 empty] | D | 0 | PN | [6 empty] | 0
| K | [8 empty] | 0 |  |  |  | základní | [7 empty] | PN | 1 | PN | 0 | 0 | 0 | 0 | 0 | 1 | 0
| K | [8 empty] | 0 |  |  |  | základní | [7 empty] | PN | 1 | PN | 0 | 0 | 0 | 0 | 0 | 1 | 0
| K | [8 empty] | 0 |  |  |  | základní | [7 empty] | PN | 1 | PN | 0 | 0 | 0 | 0 | 0 | 1 | 0
| K | [8 empty] | 0 |  |  |  | základní | [7 empty] | PN | 1 | PN | 0 | 0 | 0 | 0 | 0 | 1 | 0
| K | [8 empty] | 0 |  |  |  | základní | [7 empty] | PN | 1 | PN | 0 | 0 | 0 | 0 | 0 | 1 | 0

## 04 - Plynovodní přípojka
| List obsahuje: |  | 1) Krycí list rozpočtu |  | 2) Rekapitulace rozpočtu |  |  | 3) Rozpočet |  |  | Zpět na list: | Rekapitulace stavby
optimalizováno pro tisk sestav ve formátu A4 - na výšku | [11 empty] | >> skryté sloupce << | [9 empty] | {096EAFC7-D169-4032-9BF4-20A3366B05C9}
2
KRYCÍ LIST ROZPOČTU | [12 empty] | v --- níže se nacházejí doplnkové a pomocné údaje k sestavám --- v | [8 empty] | False
| Stavba: |  | Rekonstrukce č.p.59, Hradecká ul., Holice
| Objekt: |  | 04 - Plynovodní přípojka
| JKSO: | [7 empty] | CC-CZ:
| Místo: |  | Holice | [5 empty] | Datum: |  | 05.12.2016
| Objednavatel: | [7 empty] | IČ: |  | 00273571
|  | Město Holice, Holubova 1,53401 Holice | [6 empty] | DIČ:
| Zhotovitel: | [7 empty] | IČ: |  | Vyplň údaj
|  | Vyplň údaj | [6 empty] | DIČ: |  | Vyplň údaj
| Projektant: | [7 empty] | IČ:
|  | Projekce Vrbický s.r.o.nám.T.G. Masaryka 24, Holic | [6 empty] | DIČ:
| Zpracovatel: | [7 empty] | IČ:
DIČ:
Poznámka:
| Náklady z rozpočtu | [7 empty] | 0
| Ostatní náklady | [7 empty] | 0
| Cena bez DPH | [7 empty] | 0
| DPH | základní | 21% | ze | 0 |  |  |  | 0
|  | snížená | 15% | ze | 0 |  |  |  | 0
|  | zákl. přenesená | 21% | ze | 0 |  |  |  | 0
|  | sníž. přenesená | 15% | ze | 0 |  |  |  | 0
|  | nulová | 0% | ze | 0 |  |  |  | 0
| Cena s DPH |  |  | v | CZK |  |  | 0
| Projektant |  |  |  |  | Zpracovatel
| Datum a podpis: |  |  | Razítko |  | Datum a podpis: |  |  |  | Razítko
| Objednavatel |  |  |  |  | Zhotovitel
| Datum a podpis: |  |  | Razítko |  | Datum a podpis: |  |  |  | Razítko
REKAPITULACE ROZPOČTU
Stavba: |  |  | Rekonstrukce č.p.59, Hradecká ul., Holice
Objekt: |  |  | 04 - Plynovodní přípojka
Místo: |  |  | Holice |  |  |  | Datum: |  | 05.12.2016
Objednavatel: |  |  | Město Holice, Holubova 1,53401 Holice |  |  |  | Projektant: |  | Projekce Vrbický s.r.o.nám.T.G. Masaryka 24, Holic
Zhotovitel: |  |  | Vyplň údaj |  |  |  | Zpracovatel:
Kód - Popis | [9 empty] | Cena celkem [CZK]
1) Náklady z rozpočtu | [9 empty] | 0 | [12 empty] | -1
| HSV - Práce a dodávky HSV | [8 empty] | 0
| 1 - Zemní práce | [8 empty] | 0
| 4 - Vodorovné konstrukce | [8 empty] | 0
| 5 - Komunikace pozemní | [8 empty] | 0
| M - Práce a dodávky M | [8 empty] | 0
| 23-M - Montáže potrubí | [8 empty] | 0
| HZS - Hodinové zúčtovací sazby | [8 empty] | 0
| VP - Vícepráce | [8 empty] | 0
2) Ostatní náklady | [9 empty] | 0 |  |  |  | DPH
| Zařízení staveniště | [8 empty] | 0 |  |  |  | základní | [9 empty] | VRN | 0 | 0 | 0 | 0 | 0 | 1
| Projektové práce | [8 empty] | 0 |  |  |  | základní | [9 empty] | VRN | 0 | 0 | 0 | 0 | 0 | 1
| Územní vlivy | [8 empty] | 0 |  |  |  | základní | [9 empty] | VRN | 0 | 0 | 0 | 0 | 0 | 1
| Provozní vlivy | [8 empty] | 0 |  |  |  | základní | [9 empty] | VRN | 0 | 0 | 0 | 0 | 0 | 1
| Jiné VRN | [8 empty] | 0 |  |  |  | základní | [9 empty] | VRN | 0 | 0 | 0 | 0 | 0 | 1
| Kompletační činnost | [8 empty] | 0 |  |  |  | základní | [9 empty] | KOMPLETACNA | 0 | 0 | 0 | 0 | 0 | 1
Celkové náklady za stavbu 1) + 2) | [7 empty] | 0
ROZPOČET
Stavba: |  |  | Rekonstrukce č.p.59, Hradecká ul., Holice
Objekt: |  |  | 04 - Plynovodní přípojka
Místo: |  |  | Holice |  |  |  | Datum: |  | 05.12.2016
Objednavatel: |  |  | Město Holice, Holubova 1,53401 Holice |  |  |  | Projektant: |  | Projekce Vrbický s.r.o.nám.T.G. Masaryka 24, Holic
Zhotovitel: |  |  | Vyplň údaj |  |  |  | Zpracovatel:
PČ | Typ | Kód | Popis |  |  | MJ | Množství | J.cena [CZK] |  | Cena celkem [CZK] |  |  | Poznámka | DPH | J. Nh [h] | Nh celkem [h] | J. hmotnost [t] | Hmotnost celkem [t] | J. suť [t] | Suť Celkem [t]
Náklady z rozpočtu | [9 empty] | 0 | [5 empty] | 0 |  | 0.25275 |  | 1.5 |  | D | -1 | [7 empty] | 0
| HSV - Práce a dodávky HSV | [8 empty] | 0 | [5 empty] | 0 |  | 0.25275 |  | 1.5 | 1 | D | 0 | ROZPOCET | [6 empty] | 0
| 1 - Zemní práce | [8 empty] | 0 | [5 empty] | 0 |  | 0 |  | 1.5 | 1 | D | 1 | ROZPOCET | [6 empty] | 0
1 | K | 113106023 | Rozebrání dlažeb při překopech komunikací pro pěší ze zámkových dlaždic plochy do 15 m2 |  |  | m2 | 3 | 0 |  | 0 |  |  |  | základní |  | 0 | 0 | 0 | 0.26 | 0.78 | 4 | K | 2 | ROZPOCET | 0 | 0 | 0 | 0 | 0 | 1 | 0 | 4 | -802235548
2 | K | 113107012 | Odstranění podkladu plochy do 15 m2 z kameniva těženého tl 200 mm při překopech inž sítí |  |  | m2 | 3 | 0 |  | 0 |  |  |  | základní |  | 0 | 0 | 0 | 0.24 | 0.72 | 4 | K | 2 | ROZPOCET | 0 | 0 | 0 | 0 | 0 | 1 | 0 | 4 | 1381798747
3 | K | 131201101 | Hloubení jam nezapažených v hornině tř. 3 objemu do 100 m3 |  |  | m3 | 1.5 | 0 |  | 0 |  |  |  | základní |  | 0 | 0 | 0 | 0 | 0 | 4 | K | 2 | ROZPOCET | 0 | 0 | 0 | 0 | 0 | 1 | 0 | 4 | 141965321
4 | K | 131201109 | Příplatek za lepivost u hloubení jam nezapažených v hornině tř. 3 |  |  | m3 | 1.5 | 0 |  | 0 |  |  |  | základní |  | 0 | 0 | 0 | 0 | 0 | 4 | K | 2 | ROZPOCET | 0 | 0 | 0 | 0 | 0 | 1 | 0 | 4 | 926749565
5 | K | 132201101 | Hloubení rýh š do 600 mm v hornině tř. 3 objemu do 100 m3 |  |  | m3 | 1.5 | 0 |  | 0 |  |  |  | základní |  | 0 | 0 | 0 | 0 | 0 | 4 | K | 2 | ROZPOCET | 0 | 0 | 0 | 0 | 0 | 1 | 0 | 4 | -609186888
6 | K | 132201109 | Příplatek za lepivost k hloubení rýh š do 600 mm v hornině tř. 3 |  |  | m3 | 1.5 | 0 |  | 0 |  |  |  | základní |  | 0 | 0 | 0 | 0 | 0 | 4 | K | 2 | ROZPOCET | 0 | 0 | 0 | 0 | 0 | 1 | 0 | 4 | 1165237592
7 | K | 161101101 | Svislé přemístění výkopku z horniny tř. 1 až 4 hl výkopu do 2,5 m |  |  | m3 | 3 | 0 |  | 0 |  |  |  | základní |  | 0 | 0 | 0 | 0 | 0 | 4 | K | 2 | ROZPOCET | 0 | 0 | 0 | 0 | 0 | 1 | 0 | 4 | -1966006329
8 | K | 162201102 | Vodorovné přemístění do 50 m výkopku/sypaniny z horniny tř. 1 až 4 |  |  | m3 | 3 | 0 |  | 0 |  |  |  | základní |  | 0 | 0 | 0 | 0 | 0 | 4 | K | 2 | ROZPOCET | 0 | 0 | 0 | 0 | 0 | 1 | 0 | 4 | 1840096563
9 | K | 167101101 | Nakládání výkopku z hornin tř. 1 až 4 do 100 m3 |  |  | m3 | 3 | 0 |  | 0 |  |  |  | základní |  | 0 | 0 | 0 | 0 | 0 | 4 | K | 2 | ROZPOCET | 0 | 0 | 0 | 0 | 0 | 1 | 0 | 4 | 911191902
10 | K | 171201201 | Uložení sypaniny na skládky |  |  | m3 | 3 | 0 |  | 0 |  |  |  | základní |  | 0 | 0 | 0 | 0 | 0 | 4 | K | 2 | ROZPOCET | 0 | 0 | 0 | 0 | 0 | 1 | 0 | 4 | -910527287
11 | K | 174101101 | Zásyp jam, šachet rýh nebo kolem objektů sypaninou se zhutněním |  |  | m3 | 2.2 | 0 |  | 0 |  |  |  | základní |  | 0 | 0 | 0 | 0 | 0 | 4 | K | 2 | ROZPOCET | 0 | 0 | 0 | 0 | 0 | 1 | 0 | 4 | 2021459540
12 | K | 175111101 | Obsypání potrubí ručně sypaninou bez prohození, uloženou do 3 m |  |  | m3 | 0.6 | 0 |  | 0 |  |  |  | základní |  | 0 | 0 | 0 | 0 | 0 | 4 | K | 2 | ROZPOCET | 0 | 0 | 0 | 0 | 0 | 1 | 0 | 4 | 1571825378
| 4 - Vodorovné konstrukce | [8 empty] | 0 | [5 empty] | 0 |  | 0 |  | 0 | 1 | D | 1 | ROZPOCET | [6 empty] | 0
13 | K | 451573111 | Lože pod potrubí otevřený výkop ze štěrkopísku |  |  | m3 | 0.2 | 0 |  | 0 |  |  |  | základní |  | 0 | 0 | 0 | 0 | 0 | 4 | K | 2 | ROZPOCET | 0 | 0 | 0 | 0 | 0 | 1 | 0 | 4 | -1616381003
| 5 - Komunikace pozemní | [8 empty] | 0 | [5 empty] | 0 |  | 0.25275 |  | 0 | 1 | D | 1 | ROZPOCET | [6 empty] | 0
14 | K | 564851111 | Podklad ze štěrkodrtě ŠD tl 150 mm |  |  | m2 | 3 | 0 |  | 0 |  |  |  | základní |  | 0 | 0 | 0 | 0 | 0 | 4 | K | 2 | ROZPOCET | 0 | 0 | 0 | 0 | 0 | 1 | 0 | 4 | -1145946836
15 | K | 596211110 | Kladení zámkové dlažby komunikací pro pěší tl 60 mm skupiny A pl do 50 m2 |  |  | m2 | 3 | 0 |  | 0 |  |  |  | základní |  | 0 | 0.08425 | 0.25275 | 0 | 0 | 4 | K | 2 | ROZPOCET | 0 | 0 | 0 | 0 | 0 | 1 | 0 | 4 | 679471590
| M - Práce a dodávky M | [8 empty] | 0 | [5 empty] | 0 |  | 0 |  | 0 | 3 | D | 0 | ROZPOCET | [6 empty] | 0
| 23-M - Montáže potrubí | [8 empty] | 0 | [5 empty] | 0 |  | 0 |  | 0 | 3 | D | 1 | ROZPOCET | [6 empty] | 0
16 | K | 230200004 | Montáž přípojek D 32 |  |  | m | 2 | 0 |  | 0 |  |  |  | základní |  | 0 | 0 | 0 | 0 | 0 | 64 | K | 2 | ROZPOCET | 0 | 0 | 0 | 0 | 0 | 1 | 0 | 64 | -1462780053
17 | K | 230200160 | Dodatečné osazení tr. dílů |  |  | kus | 1 | 0 |  | 0 |  |  |  | základní |  | 0 | 0 | 0 | 0 | 0 | 64 | K | 2 | ROZPOCET | 0 | 0 | 0 | 0 | 0 | 1 | 0 | 64 | 249745595
18 | K | 230230016 | Tlak. zkoušky |  |  | m | 2 | 0 |  | 0 |  |  |  | základní |  | 0 | 0 | 0 | 0 | 0 | 64 | K | 2 | ROZPOCET | 0 | 0 | 0 | 0 | 0 | 1 | 0 | 64 | 604041185
19 | K | 23023R | Elekrospojka D 32 |  |  | kus | 2 | 0 |  | 0 |  |  |  | základní |  | 0 | 0 | 0 | 0 | 0 | 64 | K | 2 | ROZPOCET | 0 | 0 | 0 | 0 | 0 | 1 | 0 | 64 | -450722331
20 | K | 23023R1 | Potrubí PE SDR 11 D 32 |  |  | m | 2 | 0 |  | 0 |  |  |  | základní |  | 0 | 0 | 0 | 0 | 0 | 64 | K | 2 | ROZPOCET | 0 | 0 | 0 | 0 | 0 | 1 | 0 | 64 | 1653448884
21 | K | 23023R2 | Potrubí PE SDR 11 D 32 s opláštěním |  |  | m | 2 | 0 |  | 0 |  |  |  | základní |  | 0 | 0 | 0 | 0 | 0 | 64 | K | 2 | ROZPOCET | 0 | 0 | 0 | 0 | 0 | 1 | 0 | 64 | -1811943481
22 | K | 23023R3 | Výstr. folie š 600 žlutá |  |  | m | 2 | 0 |  | 0 |  |  |  | základní |  | 0 | 0 | 0 | 0 | 0 | 64 | K | 2 | ROZPOCET | 0 | 0 | 0 | 0 | 0 | 1 | 0 | 64 | -976193641
23 | K | 23023R4 | Sign. vodič CYY 2,5 |  |  | m | 4 | 0 |  | 0 |  |  |  | základní |  | 0 | 0 | 0 | 0 | 0 | 64 | K | 2 | ROZPOCET | 0 | 0 | 0 | 0 | 0 | 1 | 0 | 64 | 583135212
24 | K | 23023R5 | Přechod. spoj PE ocel D 32/1 |  |  | kus | 1 | 0 |  | 0 |  |  |  | základní |  | 0 | 0 | 0 | 0 | 0 | 64 | K | 2 | ROZPOCET | 0 | 0 | 0 | 0 | 0 | 1 | 0 | 64 | 634012167
25 | K | 23023R6 | Šroubení 1/2 |  |  | kus | 2 | 0 |  | 0 |  |  |  | základní |  | 0 | 0 | 0 | 0 | 0 | 64 | K | 2 | ROZPOCET | 0 | 0 | 0 | 0 | 0 | 1 | 0 | 64 | 8153480
26 | K | 23023R7 | Zátka 1/2 |  |  | kus | 1 | 0 |  | 0 |  |  |  | základní |  | 0 | 0 | 0 | 0 | 0 | 64 | K | 2 | ROZPOCET | 0 | 0 | 0 | 0 | 0 | 1 | 0 | 64 | 273388283
27 | K | 23023R8 | Kohout uzavírací kulový HUP 1/2 |  |  | kus | 1 | 0 |  | 0 |  |  |  | základní |  | 0 | 0 | 0 | 0 | 0 | 64 | K | 2 | ROZPOCET | 0 | 0 | 0 | 0 | 0 | 1 | 0 | 64 | -605189425
28 | K | 23023R9 | Ochranná skříň |  |  | kus | 1 | 0 |  | 0 |  |  |  | základní |  | 0 | 0 | 0 | 0 | 0 | 64 | K | 2 | ROZPOCET | 0 | 0 | 0 | 0 | 0 | 1 | 0 | 64 | -1754013302
| HZS - Hodinové zúčtovací sazby | [8 empty] | 0 | [5 empty] | 0 |  | 0 |  | 0 | 4 | D | 0 | ROZPOCET | [6 empty] | 0
29 | K | HZS2211 | Hodinová zúčtovací sazba instalatér -Revize plynovodu, vysazení přípojky uvedení do provozu |  |  | hod | 24 | 0 |  | 0 |  |  |  | základní |  | 0 | 0 | 0 | 0 | 0 | 512 | K | 1 | ROZPOCET | 0 | 0 | 0 | 0 | 0 | 1 | 0 | 512 | 91257509
| VP - Vícepráce | [8 empty] | 0 | [11 empty] | D | 0 | PN | [6 empty] | 0
| K | [8 empty] | 0 |  |  |  | základní | [7 empty] | PN | 1 | PN | 0 | 0 | 0 | 0 | 0 | 1 | 0
| K | [8 empty] | 0 |  |  |  | základní | [7 empty] | PN | 1 | PN | 0 | 0 | 0 | 0 | 0 | 1 | 0
| K | [8 empty] | 0 |  |  |  | základní | [7 empty] | PN | 1 | PN | 0 | 0 | 0 | 0 | 0 | 1 | 0
| K | [8 empty] | 0 |  |  |  | základní | [7 empty] | PN | 1 | PN | 0 | 0 | 0 | 0 | 0 | 1 | 0
| K | [8 empty] | 0 |  |  |  | základní | [7 empty] | PN | 1 | PN | 0 | 0 | 0 | 0 | 0 | 1 | 0

## 05 - Vodovodní přípojka
| List obsahuje: |  | 1) Krycí list rozpočtu |  | 2) Rekapitulace rozpočtu |  |  | 3) Rozpočet |  |  | Zpět na list: | Rekapitulace stavby
optimalizováno pro tisk sestav ve formátu A4 - na výšku | [11 empty] | >> skryté sloupce << | [9 empty] | {B2077948-9716-44EB-9F51-824FC44465B2}
2
KRYCÍ LIST ROZPOČTU | [12 empty] | v --- níže se nacházejí doplnkové a pomocné údaje k sestavám --- v | [8 empty] | False
| Stavba: |  | Rekonstrukce č.p.59, Hradecká ul., Holice
| Objekt: |  | 05 - Vodovodní přípojka
| JKSO: | [7 empty] | CC-CZ:
| Místo: |  | Holice | [5 empty] | Datum: |  | 05.12.2016
| Objednavatel: | [7 empty] | IČ: |  | 00273571
|  | Město Holice, Holubova 1,53401 Holice | [6 empty] | DIČ:
| Zhotovitel: | [7 empty] | IČ: |  | Vyplň údaj
|  | Vyplň údaj | [6 empty] | DIČ: |  | Vyplň údaj
| Projektant: | [7 empty] | IČ:
|  | Projekce Vrbický s.r.o.nám.T.G. Masaryka 24, Holic | [6 empty] | DIČ:
| Zpracovatel: | [7 empty] | IČ:
DIČ:
Poznámka:
| Náklady z rozpočtu | [7 empty] | 0
| Ostatní náklady | [7 empty] | 0
| Cena bez DPH | [7 empty] | 0
| DPH | základní | 21% | ze | 0 |  |  |  | 0
|  | snížená | 15% | ze | 0 |  |  |  | 0
|  | zákl. přenesená | 21% | ze | 0 |  |  |  | 0
|  | sníž. přenesená | 15% | ze | 0 |  |  |  | 0
|  | nulová | 0% | ze | 0 |  |  |  | 0
| Cena s DPH |  |  | v | CZK |  |  | 0
| Projektant |  |  |  |  | Zpracovatel
| Datum a podpis: |  |  | Razítko |  | Datum a podpis: |  |  |  | Razítko
| Objednavatel |  |  |  |  | Zhotovitel
| Datum a podpis: |  |  | Razítko |  | Datum a podpis: |  |  |  | Razítko
REKAPITULACE ROZPOČTU
Stavba: |  |  | Rekonstrukce č.p.59, Hradecká ul., Holice
Objekt: |  |  | 05 - Vodovodní přípojka
Místo: |  |  | Holice |  |  |  | Datum: |  | 05.12.2016
Objednavatel: |  |  | Město Holice, Holubova 1,53401 Holice |  |  |  | Projektant: |  | Projekce Vrbický s.r.o.nám.T.G. Masaryka 24, Holic
Zhotovitel: |  |  | Vyplň údaj |  |  |  | Zpracovatel:
Kód - Popis | [9 empty] | Cena celkem [CZK]
1) Náklady z rozpočtu | [9 empty] | 0 | [12 empty] | -1
| HSV - Práce a dodávky HSV | [8 empty] | 0
| 1 - Zemní práce | [8 empty] | 0
| 4 - Vodorovné konstrukce | [8 empty] | 0
| 5 - Komunikace | [8 empty] | 0
| 8 - Trubní vedení | [8 empty] | 0
| 997 - Přesun sutě | [8 empty] | 0
| 998 - Přesun hmot | [8 empty] | 0
| HZS - Hodinové zúčtovací sazby | [8 empty] | 0
| VP - Vícepráce | [8 empty] | 0
2) Ostatní náklady | [9 empty] | 0 |  |  |  | DPH
| Zařízení staveniště | [8 empty] | 0 |  |  |  | základní | [12 empty] | VRN | 0 | 0 | 0 | 0 | 0 | 1
| Projektové práce | [8 empty] | 0 |  |  |  | základní | [12 empty] | VRN | 0 | 0 | 0 | 0 | 0 | 1
| Územní vlivy | [8 empty] | 0 |  |  |  | základní | [12 empty] | VRN | 0 | 0 | 0 | 0 | 0 | 1
| Provozní vlivy | [8 empty] | 0 |  |  |  | základní | [12 empty] | VRN | 0 | 0 | 0 | 0 | 0 | 1
| Jiné VRN | [8 empty] | 0 |  |  |  | základní | [12 empty] | VRN | 0 | 0 | 0 | 0 | 0 | 1
| Kompletační činnost | [8 empty] | 0 |  |  |  | základní | [12 empty] | KOMPLETACNA | 0 | 0 | 0 | 0 | 0 | 1
Celkové náklady za stavbu 1) + 2) | [7 empty] | 0
ROZPOČET
Stavba: |  |  | Rekonstrukce č.p.59, Hradecká ul., Holice
Objekt: |  |  | 05 - Vodovodní přípojka
Místo: |  |  | Holice |  |  |  | Datum: |  | 05.12.2016
Objednavatel: |  |  | Město Holice, Holubova 1,53401 Holice |  |  |  | Projektant: |  | Projekce Vrbický s.r.o.nám.T.G. Masaryka 24, Holic
Zhotovitel: |  |  | Vyplň údaj |  |  |  | Zpracovatel:
PČ | Typ | Kód | Popis |  |  | MJ | Množství | J.cena [CZK] |  | Cena celkem [CZK] |  |  | Poznámka | DPH | J. Nh [h] | Nh celkem [h] | J. hmotnost [t] | Hmotnost celkem [t] | J. suť [t] | Suť Celkem [t]
Náklady z rozpočtu | [9 empty] | 0 | [5 empty] | 0 |  | 11.9816 |  | 16.275 |  | D | -1 | [10 empty] | 0
| HSV - Práce a dodávky HSV | [8 empty] | 0 | [5 empty] | 0 |  | 11.9816 |  | 16.275 | 1 | D | 0 |  |  |  | ROZPOCET | [6 empty] | 0
| 1 - Zemní práce | [8 empty] | 0 | [5 empty] | 0 |  | 0 |  | 16.275 | 1 | D | 1 |  |  |  | ROZPOCET | [6 empty] | 0
1 | K | 113106023 | Rozebrání dlažeb při překopech komunikací pro pěší ze zámkových dlaždic plochy do 15 m2 |  |  | m2 | 5 | 0 |  | 0 |  |  |  | základní |  | 0 | 0 | 0 | 0.26 | 1.3 | 4 | K | 2 |  |  |  | ROZPOCET | 0 | 0 | 0 | 0 | 0 | 1 | 0 | 4 | -1943845259
2 | K | 113107012 | Odstranění podkladu plochy do 15 m2 z kameniva těženého tl 200 mm při překopech inž sítí |  |  | m2 | 22 | 0 |  | 0 |  |  |  | základní |  | 0 | 0 | 0 | 0.24 | 5.28 | 4 | K | 2 |  |  |  | ROZPOCET | 0 | 0 | 0 | 0 | 0 | 1 | 0 | 4 | 862011242
3 | K | 113107112 | Odstranění podkladu pl do 50 m2 z kameniva těženého tl 200 mm |  |  | m2 | 17 | 0 |  | 0 |  |  |  | základní |  | 0 | 0 | 0 | 0.24 | 4.08 | 4 | K | 2 |  |  |  | ROZPOCET | 0 | 0 | 0 | 0 | 0 | 1 | 0 | 4 | 127850268
|  |  | "asf chodnik"15 |  |  |  | 15 | [14 empty] | VV | 2 | 2 | -1 | 0 | ROZPOCET
|  |  | "asf. kom"2 |  |  |  | 2 | [14 empty] | VV | 2 | 2 | -1 | 0 | ROZPOCET
|  |  | Součet |  |  |  | 17 | [14 empty] | VV | 2 | 4 | -1 | 1 | ROZPOCET
4 | K | 113107122 | Odstranění podkladu pl do 50 m2 z kameniva drceného tl 200 mm |  |  | m2 | 2 | 0 |  | 0 |  |  |  | základní |  | 0 | 0 | 0 | 0.235 | 0.47 | 4 | K | 2 |  |  |  | ROZPOCET | 0 | 0 | 0 | 0 | 0 | 1 | 0 | 4 | 399687936
5 | K | 113107130 | Odstranění podkladu pl do 50 m2 z betonu prostého tl 100 mm |  |  | m2 | 15 | 0 |  | 0 |  |  |  | základní |  | 0 | 0 | 0 | 0.185 | 2.775 | 4 | K | 2 |  |  |  | ROZPOCET | 0 | 0 | 0 | 0 | 0 | 1 | 0 | 4 | -776892024
|  |  | "asf chodnik"15 |  |  |  | 15 | [14 empty] | VV | 2 | 2 | -1 | 1 | ROZPOCET
6 | K | 113107141 | Odstranění podkladu pl do 50 m2 živičných tl 50 mm |  |  | m2 | 15 | 0 |  | 0 |  |  |  | základní |  | 0 | 0 | 0 | 0.098 | 1.47 | 4 | K | 2 |  |  |  | ROZPOCET | 0 | 0 | 0 | 0 | 0 | 1 | 0 | 4 | -1145083167
|  |  | "Asf. chodník"15 |  |  |  | 15 | [14 empty] | VV | 2 | 2 | -1 | 1 | ROZPOCET
7 | K | 113107144 | Odstranění podkladu pl do 50 m2 živičných tl 200 mm |  |  | m2 | 2 | 0 |  | 0 |  |  |  | základní |  | 0 | 0 | 0 | 0.45 | 0.9 | 4 | K | 2 |  |  |  | ROZPOCET | 0 | 0 | 0 | 0 | 0 | 1 | 0 | 4 | -884539018
|  |  | "asf ,kom"2 |  |  |  | 2 | [14 empty] | VV | 2 | 2 | -1 | 1 | ROZPOCET
8 | K | 131201202 | Hloubení jam zapažených v hornině tř. 3 objemu do 1000 m3 |  |  | m3 | 96.4 | 0 |  | 0 |  |  |  | základní |  | 0 | 0 | 0 | 0 | 0 | 4 | K | 2 |  |  |  | ROZPOCET | 0 | 0 | 0 | 0 | 0 | 1 | 0 | 4 | 883611451
9 | K | 131201209 | Příplatek za lepivost u hloubení jam zapažených v hornině tř. 3 |  |  | m3 | 96.4 | 0 |  | 0 |  |  |  | základní |  | 0 | 0 | 0 | 0 | 0 | 4 | K | 2 |  |  |  | ROZPOCET | 0 | 0 | 0 | 0 | 0 | 1 | 0 | 4 | 1084805851
10 | K | 132201101 | Hloubení rýh š do 600 mm v hornině tř. 3 objemu do 100 m3 |  |  | m3 | 5 | 0 |  | 0 |  |  |  | základní |  | 0 | 0 | 0 | 0 | 0 | 4 | K | 2 |  |  |  | ROZPOCET | 0 | 0 | 0 | 0 | 0 | 1 | 0 | 4 | -1671702661
11 | K | 132201109 | Příplatek za lepivost k hloubení rýh š do 600 mm v hornině tř. 3 |  |  | m3 | 5 | 0 |  | 0 |  |  |  | základní |  | 0 | 0 | 0 | 0 | 0 | 4 | K | 2 |  |  |  | ROZPOCET | 0 | 0 | 0 | 0 | 0 | 1 | 0 | 4 | 901116801
12 | K | 161101101 | Svislé přemístění výkopku z horniny tř. 1 až 4 hl výkopu do 2,5 m |  |  | m3 | 101.4 | 0 |  | 0 |  |  |  | základní |  | 0 | 0 | 0 | 0 | 0 | 4 | K | 2 |  |  |  | ROZPOCET | 0 | 0 | 0 | 0 | 0 | 1 | 0 | 4 | 1783932037
13 | K | 162301101 | Vodorovné přemístění do 500 m výkopku/sypaniny z horniny tř. 1 až 4 |  |  | m3 | 101.4 | 0 |  | 0 |  |  |  | základní |  | 0 | 0 | 0 | 0 | 0 | 4 | K | 2 |  |  |  | ROZPOCET | 0 | 0 | 0 | 0 | 0 | 1 | 0 | 4 | -970104226
14 | K | 167101101 | Nakládání výkopku z hornin tř. 1 až 4 do 100 m3 |  |  | m3 | 101.4 | 0 |  | 0 |  |  |  | základní |  | 0 | 0 | 0 | 0 | 0 | 4 | K | 2 |  |  |  | ROZPOCET | 0 | 0 | 0 | 0 | 0 | 1 | 0 | 4 | -1176746465
15 | K | 171201201 | Uložení sypaniny na skládky |  |  | m3 | 101.4 | 0 |  | 0 |  |  |  | základní |  | 0 | 0 | 0 | 0 | 0 | 4 | K | 2 |  |  |  | ROZPOCET | 0 | 0 | 0 | 0 | 0 | 1 | 0 | 4 | -99486260
16 | K | 174101101 | Zásyp jam, šachet rýh nebo kolem objektů sypaninou se zhutněním |  |  | m3 | 71.7 | 0 |  | 0 |  |  |  | základní |  | 0 | 0 | 0 | 0 | 0 | 4 | K | 2 |  |  |  | ROZPOCET | 0 | 0 | 0 | 0 | 0 | 1 | 0 | 4 | -1290039448
17 | K | 175111101 | Obsypání potrubí ručně sypaninou bez prohození, uloženou do 3 m |  |  | m3 | 22.3 | 0 |  | 0 |  |  |  | základní |  | 0 | 0 | 0 | 0 | 0 | 4 | K | 2 |  |  |  | ROZPOCET | 0 | 0 | 0 | 0 | 0 | 1 | 0 | 4 | 641779176
18 | K | 175111109 | Příplatek k obsypání potrubí za ruční prohození sypaniny, uložené do 3 m |  |  | m3 | 22.3 | 0 |  | 0 |  |  |  | základní |  | 0 | 0 | 0 | 0 | 0 | 4 | K | 2 |  |  |  | ROZPOCET | 0 | 0 | 0 | 0 | 0 | 1 | 0 | 4 | 332780238
| 4 - Vodorovné konstrukce | [8 empty] | 0 | [5 empty] | 0 |  | 0 |  | 0 | 1 | D | 1 |  |  |  | ROZPOCET | [6 empty] | 0
19 | K | 451572111 | Lože pod potrubí otevřený výkop z kameniva drobného těženého |  |  | m3 | 7.4 | 0 |  | 0 |  |  |  | základní |  | 0 | 0 | 0 | 0 | 0 | 4 | K | 2 |  |  |  | ROZPOCET | 0 | 0 | 0 | 0 | 0 | 1 | 0 | 4 | 1754595816
| 5 - Komunikace | [8 empty] | 0 | [5 empty] | 0 |  | 9.9056 |  | 0 | 1 | D | 1 |  |  |  | ROZPOCET | [6 empty] | 0
20 | K | 564762111 | Podklad z vibrovaného štěrku VŠ tl 200 mm |  |  | m2 | 2 | 0 |  | 0 |  |  |  | základní |  | 0 | 0 | 0 | 0 | 0 | 4 | K | 2 |  |  |  | ROZPOCET | 0 | 0 | 0 | 0 | 0 | 1 | 0 | 4 | 549853452
|  |  | "KOMUNIKACE AFALTOVÁ"2 |  |  |  | 2 | [14 empty] | VV | 2 | 2 | -1 | 1 | ROZPOCET
21 | K | 564851111 | Podklad ze štěrkodrtě ŠD tl 150 mm |  |  | m2 | 3 | 0 |  | 0 |  |  |  | základní |  | 0 | 0 | 0 | 0 | 0 | 4 | K | 2 |  |  |  | ROZPOCET | 0 | 0 | 0 | 0 | 0 | 1 | 0 | 4 | 1723462249
22 | K | 566901222 | Vyspravení podkladu po překopech ing sítí plochy přes 15 m2 štěrkopískem tl. 150 mm |  |  | m2 | 15 | 0 |  | 0 |  |  |  | základní |  | 0 | 0.30361 | 4.5541 | 0 | 0 | 4 | K | 2 |  |  |  | ROZPOCET | 0 | 0 | 0 | 0 | 0 | 1 | 0 | 4 | 1274532472
|  |  | "asf chodnik"15 |  |  |  | 15 | [14 empty] | VV | 2 | 2 | -1 | 0 | ROZPOCET
|  |  | Součet |  |  |  | 15 | [14 empty] | VV | 2 | 4 | -1 | 1 | ROZPOCET
23 | K | 566901223 | Vyspravení podkladu po překopech ing sítí plochy přes 15 m2 štěrkopískem tl. 200 mm |  |  | m2 | 2 | 0 |  | 0 |  |  |  | základní |  | 0 | 0.40481 | 0.80962 | 0 | 0 | 4 | K | 2 |  |  |  | ROZPOCET | 0 | 0 | 0 | 0 | 0 | 1 | 0 | 4 | 1374342575
|  |  | "asfaltová vozovka" | [18 empty] | VV | 2 | 1 | -1 | 0 | ROZPOCET
|  |  | 2 |  |  |  | 2 | [14 empty] | VV | 2 | 2 | -1 | 0 | ROZPOCET
|  |  | Součet |  |  |  | 2 | [14 empty] | VV | 2 | 4 | -1 | 1 | ROZPOCET
24 | K | 566901261 | Vyspravení podkladu po překopech ing sítí plochy přes 15 m2 obalovaným kamenivem ACP (OK) tl. 100 mm |  |  | m2 | 2 | 0 |  | 0 |  |  |  | základní |  | 0 | 0.26376 | 0.52752 | 0 | 0 | 4 | K | 2 |  |  |  | ROZPOCET | 0 | 0 | 0 | 0 | 0 | 1 | 0 | 4 | 355383011
|  |  | "komunikace"2 |  |  |  | 2 | [14 empty] | VV | 2 | 2 | -1 | 1 | ROZPOCET
25 | K | 566901271 | Vyspravení podkladu po překopech ing sítí plochy přes 15 m2 betonem tř. PB I (C 20/25) tl 100 mm |  |  | m2 | 15 | 0 |  | 0 |  |  |  | základní |  | 0 | 0.25008 | 3.7512 | 0 | 0 | 4 | K | 2 |  |  |  | ROZPOCET | 0 | 0 | 0 | 0 | 0 | 1 | 0 | 4 | 111349522
|  |  | "choodník" | [18 empty] | VV | 2 | 1 | -1 | 0 | ROZPOCET
|  |  | "asf chodnik"15 |  |  |  | 15 | [14 empty] | VV | 2 | 2 | -1 | 1 | ROZPOCET
26 | K | 573211111 | Postřik živičný spojovací z asfaltu v množství do 0,70 kg/m2 |  |  | m2 | 17 | 0 |  | 0 |  |  |  | základní |  | 0 | 0.00061 | 0.01037 | 0 | 0 | 4 | K | 2 |  |  |  | ROZPOCET | 0 | 0 | 0 | 0 | 0 | 1 | 0 | 4 | 532504825
|  |  | "asf kom a chodník"17 |  |  |  | 17 | [14 empty] | VV | 2 | 2 | -1 | 1 | ROZPOCET
27 | K | 577144211 | Asfaltový beton vrstva obrusná ACO 11 (ABS) tř. II tl 50 mm š do 3 m z nemodifikovaného asfaltu |  |  | m2 | 17 | 0 |  | 0 |  |  |  | základní |  | 0 | 0 | 0 | 0 | 0 | 4 | K | 2 |  |  |  | ROZPOCET | 0 | 0 | 0 | 0 | 0 | 1 | 0 | 4 | 1020661553
|  |  | "dle popisu " | [18 empty] | VV | 2 | 1 | -1 | 0 | ROZPOCET
|  |  | "asfaltová vozovka"2 |  |  |  | 2 | [14 empty] | VV | 2 | 2 | -1 | 0 | ROZPOCET
|  |  | "asf chodnik"15 |  |  |  | 15 | [14 empty] | VV | 2 | 2 | -1 | 0 | ROZPOCET
|  |  | Součet |  |  |  | 17 | [14 empty] | VV | 2 | 4 | -1 | 1 | ROZPOCET
28 | K | 577146111 | Asfaltový beton vrstva ložní ACL 22 (ABVH) tl 50 mm š do 3 m z nemodifikovaného asfaltu |  |  | m2 | 2 | 0 |  | 0 |  |  |  | základní |  | 0 | 0 | 0 | 0 | 0 | 4 | K | 2 |  |  |  | ROZPOCET | 0 | 0 | 0 | 0 | 0 | 1 | 0 | 4 | 1072591721
29 | K | 596211110 | Kladení zámkové dlažby komunikací pro pěší tl 60 mm skupiny A pl do 50 m2 |  |  | m2 | 3 | 0 |  | 0 |  |  |  | základní |  | 0 | 0.08425 | 0.25275 | 0 | 0 | 4 | K | 2 |  |  |  | ROZPOCET | 0 | 0 | 0 | 0 | 0 | 1 | 0 | 4 | -469958046
| 8 - Trubní vedení | [8 empty] | 0 | [5 empty] | 0 |  | 2.076 |  | 0 | 1 | D | 1 |  |  |  | ROZPOCET | [6 empty] | 0
30 | K | 871181141 | Montáž potrubí z PE100 SDR 11 otevřený výkop svařovaných na tupo D 50 x 4,6 mm |  |  | m | 68 | 0 |  | 0 |  |  |  | základní |  | 0 | 0 | 0 | 0 | 0 | 4 | K | 2 |  |  |  | ROZPOCET | 0 | 0 | 0 | 0 | 0 | 1 | 0 | 4 | -398463716
31 | M | 286135970 | potrubí dvouvrstvé PE100 SDR 11, 50x4,6. L=12m |  |  | m | 68 | 0 |  | 0 |  |  |  | základní |  | 0 | 0.00067 | 0.04556 | 0 | 0 | 8 | M | 2 |  |  |  | ROZPOCET | 0 | 0 | 0 | 0 | 0 | 1 | 0 | 4 | -222848634
32 | M | 341556236 | signal vodič CY 6,00 |  |  | m | 68 | 0 |  | 0 |  |  |  | základní |  | 0 | 7.3e-05 | 0.004964 | 0 | 0 | 8 | M | 2 |  |  |  | ROZPOCET | 0 | 0 | 0 | 0 | 0 | 1 | 0 | 4 | 1225315068
33 | M | 341356232 | výstr. fólie modrá š. 600 |  |  | m | 68 | 0 |  | 0 |  |  |  | základní |  | 0 | 7.3e-05 | 0.004964 | 0 | 0 | 8 | M | 2 |  |  |  | ROZPOCET | 0 | 0 | 0 | 0 | 0 | 1 | 0 | 4 | -1184713743
34 | K | 879211111 | Montáž vodovodní přípojky na potrubí DN 50 |  |  | kus | 1 | 0 |  | 0 |  |  |  | základní |  | 0 | 0.00089 | 0.00089 | 0 | 0 | 4 | K | 2 |  |  |  | ROZPOCET | 0 | 0 | 0 | 0 | 0 | 1 | 0 | 4 | -1737539410
35 | K | 891213111 | Montáž vodovodního ventilu hlavního pro přípojky DN 50 |  |  | kus | 1 | 0 |  | 0 |  |  |  | základní |  | 0 | 2e-05 | 2e-05 | 0 | 0 | 4 | K | 2 |  |  |  | ROZPOCET | 0 | 0 | 0 | 0 | 0 | 1 | 0 | 4 | -539682551
36 | M | 891213R | Přípojka. ventil vč. poklopu a zemní soupravy |  |  | kus | 1 | 0 |  | 0 |  |  |  | základní |  | 0 | 0 | 0 | 0 | 0 | 8 | M | 2 |  |  |  | ROZPOCET | 0 | 0 | 0 | 0 | 0 | 1 | 0 | 4 | 566402372
37 | M | 891214R | Přípojka. ventil vč. poklopu a zemní soupravy |  |  | kus | 13 | 0 |  | 0 |  |  |  | základní |  | 0 | 0 | 0 | 0 | 0 | 8 | M | 2 |  |  |  | ROZPOCET | 0 | 0 | 0 | 0 | 0 | 1 | 0 | 4 | 1824455182
38 | K | 892233121 | Proplach a desinfekce vodovodního potrubí DN od 40 do 70 |  |  | m | 68 | 0 |  | 0 |  |  |  | základní |  | 0 | 0 | 0 | 0 | 0 | 4 | K | 2 |  |  |  | ROZPOCET | 0 | 0 | 0 | 0 | 0 | 1 | 0 | 4 | 1691331385
39 | K | 892241111 | Tlaková zkouška vodou potrubí do 80 |  |  | m | 68 | 0 |  | 0 |  |  |  | základní |  | 0 | 0 | 0 | 0 | 0 | 4 | K | 2 |  |  |  | ROZPOCET | 0 | 0 | 0 | 0 | 0 | 1 | 0 | 4 | 1008504197
40 | K | 893811213 | Osazení vodoměrné šachty hranaté z PP obetonované pro statické zatížení plochy do 1,1 m2 hl do 1,6 m |  |  | kus | 1 | 0 |  | 0 |  |  |  | základní |  | 0 | 2.0196 | 2.0196 | 0 | 0 | 4 | K | 2 |  |  |  | ROZPOCET | 0 | 0 | 0 | 0 | 0 | 1 | 0 | 4 | -1449078368
41 | M | 89381R | Vodoměr. šachta plast 900*1200 |  |  | kus | 1 | 0 |  | 0 |  |  |  | základní |  | 0 | 0 | 0 | 0 | 0 | 8 | M | 2 |  |  |  | ROZPOCET | 0 | 0 | 0 | 0 | 0 | 1 | 0 | 4 | -1310274177
| 997 - Přesun sutě | [8 empty] | 0 | [5 empty] | 0 |  | 0 |  | 0 | 1 | D | 1 |  |  |  | ROZPOCET | [6 empty] | 0
42 | K | 997221551 | Vodorovná doprava suti ze sypkých materiálů do 1 km |  |  | t | 16.275 | 0 |  | 0 |  |  |  | základní |  | 0 | 0 | 0 | 0 | 0 | 4 | K | 2 |  |  |  | ROZPOCET | 0 | 0 | 0 | 0 | 0 | 1 | 0 | 4 | -783201213
43 | K | 997221559 | Příplatek ZKD 1 km u vodorovné dopravy suti ze sypkých materiálů |  |  | t | 146.475 | 0 |  | 0 |  |  |  | základní |  | 0 | 0 | 0 | 0 | 0 | 4 | K | 2 |  |  |  | ROZPOCET | 0 | 0 | 0 | 0 | 0 | 1 | 0 | 4 | -525026107
|  |  | 16,275*9 |  |  |  | 146.475 | [14 empty] | VV | 2 | 2 | -1 | 1 | ROZPOCET
44 | K | 997221845 | Poplatek za uložení odpadu z asfaltových povrchů na skládce (skládkovné) |  |  | t | 16.275 | 0 |  | 0 |  |  |  | základní |  | 0 | 0 | 0 | 0 | 0 | 4 | K | 2 |  |  |  | ROZPOCET | 0 | 0 | 0 | 0 | 0 | 1 | 0 | 4 | 89598831
| 998 - Přesun hmot | [8 empty] | 0 | [5 empty] | 0 |  | 0 |  | 0 | 1 | D | 1 |  |  |  | ROZPOCET | [6 empty] | 0
45 | K | 998276101 | Přesun hmot pro trubní vedení z trub z plastických hmot otevřený výkop |  |  | t | 11.982 | 0 |  | 0 |  |  |  | základní |  | 0 | 0 | 0 | 0 | 0 | 4 | K | 2 |  |  |  | ROZPOCET | 0 | 0 | 0 | 0 | 0 | 1 | 0 | 4 | -1381825871
| HZS - Hodinové zúčtovací sazby | [8 empty] | 0 | [5 empty] | 0 |  | 0 |  | 0 | 4 | D | 0 |  |  |  | ROZPOCET | [6 empty] | 0
46 | K | HZS2211 | Hodinová zúčtovací sazba instalatér-demnt. stáv. šachty, propojení na stáv. vedení uvedení do provozu |  |  | hod | 36 | 0 |  | 0 |  |  |  | základní |  | 0 | 0 | 0 | 0 | 0 | 512 | K | 1 |  |  |  | ROZPOCET | 0 | 0 | 0 | 0 | 0 | 1 | 0 | 512 | 1824429440
| VP - Vícepráce | [8 empty] | 0 | [11 empty] | D | 0 |  |  |  | PN | [6 empty] | 0
| K | [8 empty] | 0 |  |  |  | základní | [7 empty] | PN | 1 |  |  |  | PN | 0 | 0 | 0 | 0 | 0 | 1 | 0
| K | [8 empty] | 0 |  |  |  | základní | [7 empty] | PN | 1 |  |  |  | PN | 0 | 0 | 0 | 0 | 0 | 1 | 0
| K | [8 empty] | 0 |  |  |  | základní | [7 empty] | PN | 1 |  |  |  | PN | 0 | 0 | 0 | 0 | 0 | 1 | 0
| K | [8 empty] | 0 |  |  |  | základní | [7 empty] | PN | 1 |  |  |  | PN | 0 | 0 | 0 | 0 | 0 | 1 | 0
| K | [8 empty] | 0 |  |  |  | základní | [7 empty] | PN | 1 |  |  |  | PN | 0 | 0 | 0 | 0 | 0 | 1 | 0

## 06 - Zpevněné plochy a pa...
| List obsahuje: |  | 1) Krycí list rozpočtu |  | 2) Rekapitulace rozpočtu |  |  | 3) Rozpočet |  |  | Zpět na list: | Rekapitulace stavby
optimalizováno pro tisk sestav ve formátu A4 - na výšku | [11 empty] | >> skryté sloupce << | [9 empty] | {CCB7F4C6-4B9C-4DC7-98CA-51124B3002AE}
2
KRYCÍ LIST ROZPOČTU | [12 empty] | v --- níže se nacházejí doplnkové a pomocné údaje k sestavám --- v | [8 empty] | False
| Stavba: |  | Rekonstrukce č.p.59, Hradecká ul., Holice
| Objekt: |  | 06 - Zpevněné plochy a parkovací stání
| JKSO: | [7 empty] | CC-CZ:
| Místo: |  | Holice | [5 empty] | Datum: |  | 05.12.2016
| Objednavatel: | [7 empty] | IČ: |  | 00273571
|  | Město Holice, Holubova 1,53401 Holice | [6 empty] | DIČ:
| Zhotovitel: | [7 empty] | IČ: |  | Vyplň údaj
|  | Vyplň údaj | [6 empty] | DIČ: |  | Vyplň údaj
| Projektant: | [7 empty] | IČ:
|  | Projekce Vrbický s.r.o.nám.T.G. Masaryka 24, Holic | [6 empty] | DIČ:
| Zpracovatel: | [7 empty] | IČ:
DIČ:
Poznámka:
| Náklady z rozpočtu | [7 empty] | 0
| Ostatní náklady | [7 empty] | 0
| Cena bez DPH | [7 empty] | 0
| DPH | základní | 21% | ze | 0 |  |  |  | 0
|  | snížená | 15% | ze | 0 |  |  |  | 0
|  | zákl. přenesená | 21% | ze | 0 |  |  |  | 0
|  | sníž. přenesená | 15% | ze | 0 |  |  |  | 0
|  | nulová | 0% | ze | 0 |  |  |  | 0
| Cena s DPH |  |  | v | CZK |  |  | 0
| Projektant |  |  |  |  | Zpracovatel
| Datum a podpis: |  |  | Razítko |  | Datum a podpis: |  |  |  | Razítko
| Objednavatel |  |  |  |  | Zhotovitel
| Datum a podpis: |  |  | Razítko |  | Datum a podpis: |  |  |  | Razítko
REKAPITULACE ROZPOČTU
Stavba: |  |  | Rekonstrukce č.p.59, Hradecká ul., Holice
Objekt: |  |  | 06 - Zpevněné plochy a parkovací stání
Místo: |  |  | Holice |  |  |  | Datum: |  | 05.12.2016
Objednavatel: |  |  | Město Holice, Holubova 1,53401 Holice |  |  |  | Projektant: |  | Projekce Vrbický s.r.o.nám.T.G. Masaryka 24, Holic
Zhotovitel: |  |  | Vyplň údaj |  |  |  | Zpracovatel:
Kód - Popis | [9 empty] | Cena celkem [CZK]
1) Náklady z rozpočtu | [9 empty] | 0 | [12 empty] | -1
| HSV - Práce a dodávky HSV | [8 empty] | 0
| 1 - Zemní práce | [8 empty] | 0
| 5 - Komunikace pozemní | [8 empty] | 0
| 9 - Ostatní konstrukce a práce, bourání | [8 empty] | 0
| 998 - Přesun hmot | [8 empty] | 0
| VP - Vícepráce | [8 empty] | 0
2) Ostatní náklady | [9 empty] | 0 |  |  |  | DPH
| Zařízení staveniště | [8 empty] | 0 |  |  |  | základní | [12 empty] | VRN | 0 | 0 | 0 | 0 | 0 | 1
| Projektové práce | [8 empty] | 0 |  |  |  | základní | [12 empty] | VRN | 0 | 0 | 0 | 0 | 0 | 1
| Územní vlivy | [8 empty] | 0 |  |  |  | základní | [12 empty] | VRN | 0 | 0 | 0 | 0 | 0 | 1
| Provozní vlivy | [8 empty] | 0 |  |  |  | základní | [12 empty] | VRN | 0 | 0 | 0 | 0 | 0 | 1
| Jiné VRN | [8 empty] | 0 |  |  |  | základní | [12 empty] | VRN | 0 | 0 | 0 | 0 | 0 | 1
| Kompletační činnost | [8 empty] | 0 |  |  |  | základní | [12 empty] | KOMPLETACNA | 0 | 0 | 0 | 0 | 0 | 1
Celkové náklady za stavbu 1) + 2) | [7 empty] | 0
ROZPOČET
Stavba: |  |  | Rekonstrukce č.p.59, Hradecká ul., Holice
Objekt: |  |  | 06 - Zpevněné plochy a parkovací stání
Místo: |  |  | Holice |  |  |  | Datum: |  | 05.12.2016
Objednavatel: |  |  | Město Holice, Holubova 1,53401 Holice |  |  |  | Projektant: |  | Projekce Vrbický s.r.o.nám.T.G. Masaryka 24, Holic
Zhotovitel: |  |  | Vyplň údaj |  |  |  | Zpracovatel:
PČ | Typ | Kód | Popis |  |  | MJ | Množství | J.cena [CZK] |  | Cena celkem [CZK] |  |  | Poznámka | DPH | J. Nh [h] | Nh celkem [h] | J. hmotnost [t] | Hmotnost celkem [t] | J. suť [t] | Suť Celkem [t]
Náklady z rozpočtu | [9 empty] | 0 | [5 empty] | 0 |  | 67.383 |  | 0 |  | D | -1 | [10 empty] | 0
| HSV - Práce a dodávky HSV | [8 empty] | 0 | [5 empty] | 0 |  | 67.383 |  | 0 | 1 | D | 0 |  |  |  | ROZPOCET | [6 empty] | 0
| 1 - Zemní práce | [8 empty] | 0 | [5 empty] | 0 |  | 0 |  | 0 | 1 | D | 1 |  |  |  | ROZPOCET | [6 empty] | 0
1 | K | 122202201 | Odkopávky a prokopávky nezapažené pro silnice objemu do 100 m3 v hornině tř. 3 |  |  | m3 | 106.265 | 0 |  | 0 |  |  |  | základní |  | 0 | 0 | 0 | 0 | 0 | 4 | K | 2 |  |  |  | ROZPOCET | 0 | 0 | 0 | 0 | 0 | 1 | 0 | 4 | -992723981
|  |  | (25+175,5)*0,53 |  |  |  | 106.265 | [14 empty] | VV | 2 | 2 | -1 | 1 | ROZPOCET
2 | K | 122202209 | Příplatek k odkopávkám a prokopávkám pro silnice v hornině tř. 3 za lepivost |  |  | m3 | 106.265 | 0 |  | 0 |  |  |  | základní |  | 0 | 0 | 0 | 0 | 0 | 4 | K | 2 |  |  |  | ROZPOCET | 0 | 0 | 0 | 0 | 0 | 1 | 0 | 4 | -482150012
3 | K | 162701105 | Vodorovné přemístění do 10000 m výkopku/sypaniny z horniny tř. 1 až 4 |  |  | m3 | 106.265 | 0 |  | 0 |  |  |  | základní |  | 0 | 0 | 0 | 0 | 0 | 4 | K | 2 |  |  |  | ROZPOCET | 0 | 0 | 0 | 0 | 0 | 1 | 0 | 4 | 1137761114
4 | K | 167101102 | Nakládání výkopku z hornin tř. 1 až 4 přes 100 m3 |  |  | m3 | 106.265 | 0 |  | 0 |  |  |  | základní |  | 0 | 0 | 0 | 0 | 0 | 4 | K | 2 |  |  |  | ROZPOCET | 0 | 0 | 0 | 0 | 0 | 1 | 0 | 4 | 1185106870
5 | K | 171201201 | Uložení sypaniny na skládky |  |  | m3 | 106.265 | 0 |  | 0 |  |  |  | základní |  | 0 | 0 | 0 | 0 | 0 | 4 | K | 2 |  |  |  | ROZPOCET | 0 | 0 | 0 | 0 | 0 | 1 | 0 | 4 | -1748274207
6 | K | 171201211 | Poplatek za uložení odpadu ze sypaniny na skládce (skládkovné) |  |  | t | 106.265 | 0 |  | 0 |  |  |  | základní |  | 0 | 0 | 0 | 0 | 0 | 4 | K | 2 |  |  |  | ROZPOCET | 0 | 0 | 0 | 0 | 0 | 1 | 0 | 4 | 451139565
|  |  | 106,265 |  |  |  | 106.265 | [14 empty] | VV | 2 | 2 | -1 | 1 | ROZPOCET
7 | K | 181951102 | Úprava pláně v hornině tř. 1 až 4 se zhutněním |  |  | m2 | 200.5 | 0 |  | 0 |  |  |  | základní |  | 0 | 0 | 0 | 0 | 0 | 4 | K | 2 |  |  |  | ROZPOCET | 0 | 0 | 0 | 0 | 0 | 1 | 0 | 4 | 1089698894
|  |  | 200,5 |  |  |  | 200.5 | [14 empty] | VV | 2 | 2 | -1 | 1 | ROZPOCET
| 5 - Komunikace pozemní | [8 empty] | 0 | [5 empty] | 0 |  | 57.2267 |  | 0 | 1 | D | 1 |  |  |  | ROZPOCET | [6 empty] | 0
8 | K | 564251111 | Podklad nebo podsyp ze štěrkopísku ŠP tl 150 mm |  |  | m2 | 200.5 | 0 |  | 0 |  |  |  | základní |  | 0 | 0 | 0 | 0 | 0 | 4 | K | 2 |  |  |  | ROZPOCET | 0 | 0 | 0 | 0 | 0 | 1 | 0 | 4 | 910883710
9 | K | 564731111 | Podklad z kameniva hrubého drceného vel. 32-63 mm tl 100 mm |  |  | m2 | 200.5 | 0 |  | 0 |  |  |  | základní |  | 0 | 0 | 0 | 0 | 0 | 4 | K | 2 |  |  |  | ROZPOCET | 0 | 0 | 0 | 0 | 0 | 1 | 0 | 4 | -1704546401
|  |  | 25+175,5 |  |  |  | 200.5 | [14 empty] | VV | 2 | 2 | -1 | 0 | ROZPOCET
|  |  | Součet |  |  |  | 200.5 | [14 empty] | VV | 2 | 4 | -1 | 1 | ROZPOCET
10 | K | 564761111 | Podklad z kameniva hrubého drceného vel. 32-63 mm tl 200 mm |  |  | m2 | 200.5 | 0 |  | 0 |  |  |  | základní |  | 0 | 0 | 0 | 0 | 0 | 4 | K | 2 |  |  |  | ROZPOCET | 0 | 0 | 0 | 0 | 0 | 1 | 0 | 4 | 1101436127
|  |  | 200,5 |  |  |  | 200.5 | [14 empty] | VV | 2 | 2 | -1 | 0 | ROZPOCET
|  |  | Součet |  |  |  | 200.5 | [14 empty] | VV | 2 | 4 | -1 | 1 | ROZPOCET
11 | K | 596212213 | Kladení zámkové dlažby pozemních komunikací tl 80 mm skupiny A pl přes 300 m2 |  |  | m2 | 200.5 | 0 |  | 0 |  |  |  | základní |  | 0 | 0.10362 | 20.7758 | 0 | 0 | 4 | K | 2 |  |  |  | ROZPOCET | 0 | 0 | 0 | 0 | 0 | 1 | 0 | 4 | -1483433736
|  |  | "parkoviště"25 |  |  |  | 25 | [14 empty] | VV | 2 | 2 | -1 | 0 | ROZPOCET
|  |  | "zpevněné plochy"175,5 |  |  |  | 175.5 | [14 empty] | VV | 2 | 2 | -1 | 0 | ROZPOCET
|  |  | Součet |  |  |  | 200.5 | [14 empty] | VV | 2 | 4 | -1 | 1 | ROZPOCET
12 | M | 592450070 | dlažba zámková tl.8 cm přírodní |  |  | m2 | 202.505 | 0 |  | 0 |  |  |  | základní |  | 0 | 0.18 | 36.4509 | 0 | 0 | 8 | M | 2 |  |  |  | ROZPOCET | 0 | 0 | 0 | 0 | 0 | 1 | 0 | 4 | 1163174150
|  |  | 200,5*1,01 |  |  |  | 202.505 | [14 empty] | VV | 2 | 2 | -1 | 1 | ROZPOCET
| 9 - Ostatní konstrukce a práce, bourání | [8 empty] | 0 | [5 empty] | 0 |  | 10.1563 |  | 0 | 1 | D | 1 |  |  |  | ROZPOCET | [6 empty] | 0
13 | K | 916231213 | Osazení chodníkového obrubníku betonového stojatého s boční opěrou do lože z betonu prostého |  |  | m | 54 | 0 |  | 0 |  |  |  | základní |  | 0 | 0.1295 | 6.993 | 0 | 0 | 4 | K | 2 |  |  |  | ROZPOCET | 0 | 0 | 0 | 0 | 0 | 1 | 0 | 4 | -1500151589
|  |  | 17+9+17+11 |  |  |  | 54 | [14 empty] | VV | 2 | 2 | -1 | 1 | ROZPOCET
14 | M | 592174100 | obrubník betonový chodníkový 100x10x25 cm |  |  | kus | 54.54 | 0 |  | 0 |  |  |  | základní |  | 0 | 0.058 | 3.1633 | 0 | 0 | 8 | M | 2 |  |  |  | ROZPOCET | 0 | 0 | 0 | 0 | 0 | 1 | 0 | 4 | 2039619178
|  |  | 54,000*1,01 |  |  |  | 54.54 | [14 empty] | VV | 2 | 2 | -1 | 1 | ROZPOCET
| 998 - Přesun hmot | [8 empty] | 0 | [5 empty] | 0 |  | 0 |  | 0 | 1 | D | 1 |  |  |  | ROZPOCET | [6 empty] | 0
15 | K | 998223011 | Přesun hmot pro pozemní komunikace s krytem dlážděným |  |  | t | 67.383 | 0 |  | 0 |  |  |  | základní |  | 0 | 0 | 0 | 0 | 0 | 4 | K | 2 |  |  |  | ROZPOCET | 0 | 0 | 0 | 0 | 0 | 1 | 0 | 4 | 447058767
| VP - Vícepráce | [8 empty] | 0 | [11 empty] | D | 0 |  |  |  | PN | [6 empty] | 0
| K | [8 empty] | 0 |  |  |  | základní | [7 empty] | PN | 1 |  |  |  | PN | 0 | 0 | 0 | 0 | 0 | 1 | 0
| K | [8 empty] | 0 |  |  |  | základní | [7 empty] | PN | 1 |  |  |  | PN | 0 | 0 | 0 | 0 | 0 | 1 | 0
| K | [8 empty] | 0 |  |  |  | základní | [7 empty] | PN | 1 |  |  |  | PN | 0 | 0 | 0 | 0 | 0 | 1 | 0
| K | [8 empty] | 0 |  |  |  | základní | [7 empty] | PN | 1 |  |  |  | PN | 0 | 0 | 0 | 0 | 0 | 1 | 0
| K | [8 empty] | 0 |  |  |  | základní | [7 empty] | PN | 1 |  |  |  | PN | 0 | 0 | 0 | 0 | 0 | 1 | 0