## Rekapitulace stavby
Export VZ |  | List obsahuje: |  |  |  |  | 1) Rekapitulace stavby |  |  | 2) Rekapitulace objektů stavby a soupisů prací | [21 empty] | 1.0 | False | False
| optimalizováno pro tisk sestav ve formátu A4 - na výšku | [16 empty] | >> skryté sloupce << | [13 empty] | 0,1 | 21
[32 empty] | 1 | 15
| REKAPITULACE STAVBY | [17 empty] | v --- níže se nacházejí doplnkové a pomocné údaje k sestavám --- v | [11 empty] | Návod na vyplnění | 0,001
[31 empty] | Měnit lze pouze buňky se žlutým podbarvením! 1) v Rekapitulaci stavby vyplňte údaje o Uchazeči (přenesou se do ostatních sestav i v jiných listech) 2) na vybraných listech vyplňte v sestavě Soupis prací ceny u položek Podrobnosti k vyplnění naleznete na poslední záložce s Pokyny pro vyplnění | 0,1
|  | Stavba: |  |  |  |  | Mysak31 - Mateřská škola a jesle - zateplení a rekonstruce zdroje tepla, Holubova 39, Holice | [24 empty] | 0,1
1
|  | Místo: |  |  |  |  | Holubova 39, Holice | [6 empty] | Datum: |  | 19.06.2013 | [15 empty] | 10
100
|  | Zadavatel: | [11 empty] | IČ: | [17 empty] | 0,1
|  |  | Město Holice | [10 empty] | DIČ: | [17 empty] | 0,1
1
|  | Uchazeč: | [11 empty] | IČ: |  | Vyplň údaj | [15 empty] | 1
|  |  | Vyplň údaj | [10 empty] | DIČ: |  | Vyplň údaj | [15 empty] | 1
False
|  | Projektant: | [11 empty] | IČ: | [17 empty] | False
|  |  | IRBOS s.r.o., Čestice 115, Kostelec nad Orlicí | [10 empty] | DIČ: | [17 empty] | True
1
|  | Poznámka: | [29 empty] | 1
True
|  | Cena bez DPH | [11 empty] | 0
|  | DPH |  | základní |  |  |  | 21% | ze | 0 |  |  |  | 0
|  |  |  | snížená |  |  |  | 15% | ze | 0 |  |  |  | 0
|  |  |  | zákl. přenesená |  |  |  | 21% | ze | 0 |  |  |  | 0
|  |  |  | sníž. přenesená |  |  |  | 15% | ze | 0 |  |  |  | 0
|  |  |  | nulová |  |  |  | 0% | ze | 0 |  |  |  | 0
|  | Cena s DPH | [6 empty] | v |  | CZK |  |  | 0
REKAPITULACE OBJEKTŮ STAVBY A SOUPISŮ PRACÍ
| Stavba: | [6 empty] | Mysak31 - Mateřská škola a jesle - zateplení a rekonstruce zdroje tepla, Holubova 39, Holice
| Místo: | [6 empty] | Holubova 39, Holice |  |  |  |  | Datum: |  | 19.06.2013
| Zadavatel: | [6 empty] | Město Holice |  |  |  |  | Projektant: |  | IRBOS s.r.o., Čestice 115, Kostelec nad Orlicí |  |  |  | Informatívní údaje z listů zakázek
Uchazeč:
| Kód |  |  |  | Objekt, Soupis prací | [6 empty] | Cena bez DPH [CZK] |  |  |  | Cena s DPH [CZK] | Typ |  | z toho Ostat. náklady [CZK] | DPH [CZK] | Normohodiny [h] | DPH základní [CZK] | DPH snížená [CZK] | DPH základní přenesená [CZK] | DPH snížená přenesená [CZK] | Základna DPH základní | Základna DPH snížená | Základna DPH zákl. přenesená | Základna DPH sníž. přenesená | Základna DPH nulová
| Náklady stavby celkem | [10 empty] | 0 |  |  |  | 0 |  |  | 0 | 0 | 0 | 0 | 0 | 0 | 0 | 0 | 0 | 0 | 0 | 0 |  | D | 0 | ###NOIMPORT### | IMPORT | {3843561A-A0E9-4232-8FF3-D64686459738} | {00000000-0000-0000-0000-000000000000}
/ |  | 1 |  |  |  | Mateřská škola a jesle - zateplení a rekonstrukce zdroje tepla, Holubova 39, Holice | [5 empty] | 0 |  |  |  | 0 | STA |  | 0 | 0 | 0 | 0 | 0 | 0 | 0 | 0 | 0 | 0 | 0 | 0 |  |  | 1 |  | IMPORT | {5CEAD3EC-7BF5-4D45-858A-3C115A93AD63} | {3843561A-A0E9-4232-8FF3-D64686459738} | 801 3 | 2
/ |  | 2 |  |  |  | Vedlejší a ostatní náklady | [5 empty] | 0 |  |  |  | 0 | STA |  | 0 | 0 | 0 | 0 | 0 | 0 | 0 | 0 | 0 | 0 | 0 | 0 |  |  | 1 |  | IMPORT | {757A851C-BB91-487C-9E86-ED6E637EA5AF} | {3843561A-A0E9-4232-8FF3-D64686459738} | 801 3 | 2

## 1 - Mateřská škola a jesl...
| List obsahuje: |  | 1) Krycí list soupisu |  | 2) Rekapitulace |  |  | 3) Soupis prací |  |  | Zpět na list: |  | Rekapitulace stavby
optimalizováno pro tisk sestav ve formátu A4 - na výšku | [12 empty] | >> skryté sloupce << | [9 empty] | {5CEAD3EC-7BF5-4D45-858A-3C115A93AD63} | [5 empty] | fig1 | plocha fasády nad soklem | 1312,222 | 2
[23 empty] | 2 | [5 empty] | fig11 | KZS EPS 160 mm | 1197,101 | 2
KRYCÍ LIST SOUPISU | [13 empty] | v --- níže se nacházejí doplnkové a pomocné údaje k sestavám --- v | [8 empty] | False | [5 empty] | fig12 | KZS XPS 160 mm | 164,616 | 2
[29 empty] | fig13 | KZS EPS 180 mm | 137,861 | 2
| Stavba: |  | Mysak31 - Mateřská škola a jesle - zateplení a rekonstruce zdroje tepla, Holubova 39, Holice | [25 empty] | fig14 | KZS XPS 180 mm | 20,857 | 2
| Objekt: |  | 1 - Mateřská škola a jesle - zateplení a rekonstrukce zdroje tepla, Holubova 39, Holice | [25 empty] | fig15 | KZS ostění hl. do 200 mm EPS 40 mm | 942,24 | 2
[29 empty] | fig16 | KZS ostění hl. do 200 mm XPS 40 mm | 40,9 | 2
| KSO: |  | 801 3 | [25 empty] | fig17 | KZS XPS 160 mm pod terénem | 64,516 | 2
| Místo: |  | Holubova 39, Holice | [5 empty] | Datum: |  | 19.06.2013 | [17 empty] | fig18 | KZS XPS 180 mm pod terénem | 9,796 | 2
[29 empty] | fig2 | plocha fasády pod soklem | 185,473 | 2
| Zadavatel: | [7 empty] | IČ: | [19 empty] | fig21 | soklová lišta 160 mm | 339,46 | 2
|  | Město Holice | [6 empty] | DIČ: | [19 empty] | fig22 | soklová lišta 180 mm | 48,98 | 2
[29 empty] | fig23 | rohová lišta | 126,4 | 2
| Uchazeč: | [7 empty] | IČ: |  | Vyplň údaj | [17 empty] | fig24 | začišťovací lišta | 763,04 | 2
|  | Vyplň údaj | [6 empty] | DIČ: |  | Vyplň údaj | [17 empty] | fig25 | parapetní lišta | 220,1 | 2
[29 empty] | fig3 | opláštění atiky deskami Verzalit | 133,18 | 2
| Projektant: | [7 empty] | IČ: | [19 empty] | fig31 | zateplení střechy 300 mm | 843,426 | 2
|  | IRBOS s.r.o., Čestice 115, Kostelec nad Orlicí | [6 empty] | DIČ: | [19 empty] | fig32 | zateplení střechy 250 mm | 112,109 | 2
[29 empty] | fig33 | zateplení střechy 180 mm | 55,729 | 2
| Poznámka: | [27 empty] | fig35 | povlaková krytina střech | 1116,379 | 2
[29 empty] | fig4 | stěny Ytong 300 mm | 22,74 | 2
[29 empty] | fig41 | 60/260 | 532,72 | 2
[29 empty] | fig42 | 220/60 | 196,31 | 2
| Cena bez DPH | [7 empty] | 0 | [19 empty] | fig44 | OSB 22 mm | 106,567 | 2
[29 empty] | fig47 | 220/60 - XPS | 105,46 | 2
| DPH | základní | 21% | ze | 0 |  |  |  | 0 | [19 empty] | fig48 | 220/100 - XPS | 31,94 | 2
|  | snížená | 15% | ze | 0 |  |  |  | 0 | [19 empty] | fig6 | výkop kolem soklu | 22,293 | 2
|  | zákl. přenesená | 21% | ze | 0 |  |  |  | 0 | [19 empty] | fig7 | rozebrání dlažeb z dlaždic | 75,057 | 2
|  | sníž. přenesená | 15% | ze | 0 |  |  |  | 0 | [19 empty] | fig8 | rozebrání dlažeb ze zámkových dlaždic | 36,411 | 2
|  | nulová | 0% | ze | 0 |  |  |  | 0 | [19 empty] | fig9 | fasádní lešení | 2273,59 | 2
| Cena s DPH |  |  | v | CZK |  |  | 0
REKAPITULACE ČLENĚNÍ SOUPISU PRACÍ
Stavba: |  |  | Mysak31 - Mateřská škola a jesle - zateplení a rekonstruce zdroje tepla, Holubova 39, Holice
Objekt: |  |  | 1 - Mateřská škola a jesle - zateplení a rekonstrukce zdroje tepla, Holubova 39, Holice
Místo: |  |  | Holubova 39, Holice |  |  |  | Datum: |  | 19.06.2013
Zadavatel: |  |  | Město Holice |  |  |  | Projektant: |  | IRBOS s.r.o., Čestice 115, Kostelec nad Orlicí
Uchazeč: |  |  | Vyplň údaj
Kód dílu - Popis | [9 empty] | Cena celkem [CZK]
Náklady soupisu celkem | [9 empty] | 0 | [13 empty] | -1
| HSV - Práce a dodávky HSV | [8 empty] | 0
| 1 - Zemní práce | [8 empty] | 0
| 3 - Svislé a kompletní konstrukce | [8 empty] | 0
| 5 - Komunikace | [8 empty] | 0
| 6 - Úpravy povrchů, podlahy a osazování výplní | [8 empty] | 0
| 9 - Ostatní konstrukce a práce-bourání | [8 empty] | 0
| 94 - Lešení a stavební výtahy | [8 empty] | 0
| 99 - Přesun hmot | [8 empty] | 0
| PSV - Práce a dodávky PSV | [8 empty] | 0
| 712 - Povlakové krytiny | [8 empty] | 0
| 713 - Izolace tepelné | [8 empty] | 0
| 721 - Zdravotechnika - vnitřní kanalizace | [8 empty] | 0
| 723 - Zdravotechnika - vnitřní plynovod | [8 empty] | 0
| 73 - Ústřední vytápění | [8 empty] | 0
| 734 - Ústřední vytápění - armatury | [8 empty] | 0
| 735 - Ústřední vytápění - otopná tělesa | [8 empty] | 0
| 743 - Elektromontáže - hrubá montáž | [8 empty] | 0
| 762 - Konstrukce tesařské | [8 empty] | 0
| 763 - Konstrukce suché výstavby | [8 empty] | 0
| 764 - Konstrukce klempířské | [8 empty] | 0
| 766 - Konstrukce truhlářské | [8 empty] | 0
| 767 - Konstrukce zámečnické | [8 empty] | 0
| 784 - Dokončovací práce - malby | [8 empty] | 0
| M - Práce a dodávky M | [8 empty] | 0
| 36-M - Montáž prov.,měř. a regul. zařízení | [8 empty] | 0
SOUPIS PRACÍ
Stavba: |  |  | Mysak31 - Mateřská škola a jesle - zateplení a rekonstruce zdroje tepla, Holubova 39, Holice
Objekt: |  |  | 1 - Mateřská škola a jesle - zateplení a rekonstrukce zdroje tepla, Holubova 39, Holice
Místo: |  |  | Holubova 39, Holice |  |  |  | Datum: |  | 19.06.2013
Zadavatel: |  |  | Město Holice |  |  |  | Projektant: |  | IRBOS s.r.o., Čestice 115, Kostelec nad Orlicí
Uchazeč: |  |  | Vyplň údaj
PČ | Typ | Kód | Popis |  |  | MJ | Množství | J.cena [CZK] |  | Cena celkem [CZK] |  | Cenová soustava |  | Poznámka | DPH | J. Nh [h] | Nh celkem [h] | J. hmotnost [t] | Hmotnost celkem [t] | J. suť [t] | Suť Celkem [t]
Náklady soupisu celkem | [9 empty] | 0 | [6 empty] | 0 |  | 108.509 |  | 184.6162 |  | D | -1 | [14 empty] | 0
| HSV - Práce a dodávky HSV | [8 empty] | 0 | [6 empty] | 0 |  | 76.6312 |  | 98.0182 | 1 | D | 0 |  |  |  | ROZPOCET | [10 empty] | 0
| 1 - Zemní práce | [8 empty] | 0 | [6 empty] | 0 |  | 0 |  | 28.6064 | 1 | D | 1 |  |  |  | ROZPOCET | [10 empty] | 0
1 | K | 113106021 | Rozebrání dlažeb po překopech komunikací pro pěší z betonových nebo kamenných dlaždic pl do 15 m2 |  |  | m2 | 75.057 |  |  | 0 |  | CS ÚRS 2012 02 |  |  | základní |  |  | 0 | 0 | 0.255 | 19.1395 | 4 | K | 2 |  |  |  | ROZPOCET |  |  |  |  | 0 | 0 | 0 | 0 | 0 | 1 | 0
|  |  | ((36,79+9,98+0,67)*2-2,4)*0,3/2 |  |  |  | 13.872 | [15 empty] | VV | 2 | 2 | -1 | 0 | ROZPOCET
|  |  | Mezisoučet "školka" |  |  |  | 13.872 | [15 empty] | VV | 2 | 3 | -1 | 0 | ROZPOCET
|  |  | ((13,98+9,12)*2-2,4*2)*0,3 |  |  |  | 12.42 | [15 empty] | VV | 2 | 2 | -1 | 0 | ROZPOCET
|  |  | (7,63+11,59)*2*0,3 |  |  |  | 11.532 | [15 empty] | VV | 2 | 2 | -1 | 0 | ROZPOCET
|  |  | Mezisoučet "hospodářský pavilon" |  |  |  | 23.952 | [15 empty] | VV | 2 | 3 | -1 | 0 | ROZPOCET
|  |  | ((38,98+9,01)*2-1,82*2-2,4)*0,3/2 |  |  |  | 13.491 | [15 empty] | VV | 2 | 2 | -1 | 0 | ROZPOCET
|  |  | ((7,31+6,0)*2*2-1,82*2)*0,3/2 |  |  |  | 7.44 | [15 empty] | VV | 2 | 2 | -1 | 0 | ROZPOCET
|  |  | 2,68*0,3*4/2 |  |  |  | 1.608 | [15 empty] | VV | 2 | 2 | -1 | 0 | ROZPOCET
|  |  | Mezisoučet "jesle" |  |  |  | 22.539 | [15 empty] | VV | 2 | 3 | -1 | 0 | ROZPOCET
|  |  | (16,97+7,52)*2*0,3 |  |  |  | 14.694 | [15 empty] | VV | 2 | 2 | -1 | 0 | ROZPOCET
|  |  | Mezisoučet "tělocvična" |  |  |  | 14.694 | [15 empty] | VV | 2 | 3 | -1 | 0 | ROZPOCET
|  | fig7 | Součet |  |  |  | 75.057 | [15 empty] | VV | 2 | 4 | -1 | 1 | ROZPOCET
2 | K | 113106023 | Rozebrání dlažeb po překopech komunikací pro pěší ze zámkových dlaždic pl do 15 m2 |  |  | m2 | 36.411 |  |  | 0 |  | CS ÚRS 2012 02 |  |  | základní |  |  | 0 | 0 | 0.26 | 9.4669 | 4 | K | 2 |  |  |  | ROZPOCET |  |  |  |  | 0 | 0 | 0 | 0 | 0 | 1 | 0
|  |  | ((36,79+9,98+0,67)*2-2,4)*0,3/2 |  |  |  | 13.872 | [15 empty] | VV | 2 | 2 | -1 | 0 | ROZPOCET
|  |  | Mezisoučet "školka" |  |  |  | 13.872 | [15 empty] | VV | 2 | 3 | -1 | 0 | ROZPOCET
|  |  | ((38,98+9,01)*2-1,82*2-2,4)*0,3/2 |  |  |  | 13.491 | [15 empty] | VV | 2 | 2 | -1 | 0 | ROZPOCET
|  |  | ((7,31+6,0)*2*2-1,82*2)*0,3/2 |  |  |  | 7.44 | [15 empty] | VV | 2 | 2 | -1 | 0 | ROZPOCET
|  |  | 2,68*0,3*4/2 |  |  |  | 1.608 | [15 empty] | VV | 2 | 2 | -1 | 0 | ROZPOCET
|  |  | Mezisoučet "jesle" |  |  |  | 22.539 | [15 empty] | VV | 2 | 3 | -1 | 0 | ROZPOCET
|  | fig8 | Součet |  |  |  | 36.411 | [15 empty] | VV | 2 | 4 | -1 | 1 | ROZPOCET
3 | K | 132201101 | Hloubení rýh š do 600 mm v hornině tř. 3 objemu do 100 m3 |  |  | m3 | 22.293 |  |  | 0 |  | CS ÚRS 2012 02 |  |  | základní |  |  | 0 | 0 | 0 | 0 | 4 | K | 2 |  |  |  | ROZPOCET |  |  |  |  | 0 | 0 | 0 | 0 | 0 | 1 | 0
|  |  | ((36,79+9,98+0,67)*2-2,4)*0,3*0,2 |  |  |  | 5.549 | [15 empty] | VV | 2 | 2 | -1 | 0 | ROZPOCET
|  |  | Mezisoučet "školka" |  |  |  | 5.549 | [15 empty] | VV | 2 | 3 | -1 | 0 | ROZPOCET
|  |  | ((13,98+9,12)*2-2,4*2)*0,3*0,2 |  |  |  | 2.484 | [15 empty] | VV | 2 | 2 | -1 | 0 | ROZPOCET
|  |  | (7,63+11,59)*2*0,3*0,2 |  |  |  | 2.306 | [15 empty] | VV | 2 | 2 | -1 | 0 | ROZPOCET
|  |  | Mezisoučet "hospodářský pavilon" |  |  |  | 4.79 | [15 empty] | VV | 2 | 3 | -1 | 0 | ROZPOCET
|  |  | ((38,98+9,01)*2-1,82*2-2,4)*0,3*0,2 |  |  |  | 5.396 | [15 empty] | VV | 2 | 2 | -1 | 0 | ROZPOCET
|  |  | ((7,31+6,0)*2*2-1,82*2)*0,3*0,2 |  |  |  | 2.976 | [15 empty] | VV | 2 | 2 | -1 | 0 | ROZPOCET
|  |  | 2,68*0,3*0,2*4 |  |  |  | 0.643 | [15 empty] | VV | 2 | 2 | -1 | 0 | ROZPOCET
|  |  | Mezisoučet "jesle" |  |  |  | 9.015 | [15 empty] | VV | 2 | 3 | -1 | 0 | ROZPOCET
|  |  | (16,97+7,52)*2*0,3*0,2 |  |  |  | 2.939 | [15 empty] | VV | 2 | 2 | -1 | 0 | ROZPOCET
|  |  | Mezisoučet "tělocvična" |  |  |  | 2.939 | [15 empty] | VV | 2 | 3 | -1 | 0 | ROZPOCET
|  | fig6 | Součet "pod terénem" |  |  |  | 22.293 | [15 empty] | VV | 2 | 4 | -1 | 1 | ROZPOCET
4 | K | 174101102 | Zásyp v uzavřených prostorech sypaninou se zhutněním |  |  | m3 | 22.293 |  |  | 0 |  | CS ÚRS 2012 02 |  |  | základní |  |  | 0 | 0 | 0 | 0 | 4 | K | 2 |  |  |  | ROZPOCET |  |  |  |  | 0 | 0 | 0 | 0 | 0 | 1 | 0
|  |  | fig6 |  |  |  | 22.293 | [15 empty] | VV | 2 | 2 | -1 | 1 | ROZPOCET
| 3 - Svislé a kompletní konstrukce | [8 empty] | 0 | [6 empty] | 0 |  | 7.626 |  | 0 | 1 | D | 1 |  |  |  | ROZPOCET | [10 empty] | 0
5 | K | 319201321 | Vyrovnání nerovného povrchu zdiva tl do 30 mm maltou |  |  | m2 | 133.18 |  |  | 0 |  | CS ÚRS 2012 02 |  |  | základní |  |  | 0.02857 | 3.805 | 0 | 0 | 4 | K | 2 |  |  |  | ROZPOCET |  |  |  |  | 0 | 0 | 0 | 0 | 0 | 1 | 0
|  |  | fig3 |  |  |  | 133.18 | [15 empty] | VV | 2 | 2 | -1 | 1 | ROZPOCET
6 | K | 341272731 | Stěny nosné tl 300 mm z pórobetonových přesných tvárnic PDK hmotnosti 400 kg/m3 |  |  | m2 | 22.74 |  |  | 0 |  | CS ÚRS 2012 02 |  |  | základní |  |  | 0.16803 | 3.821 | 0 | 0 | 4 | K | 2 |  |  |  | ROZPOCET |  |  |  |  | 0 | 0 | 0 | 0 | 0 | 1 | 0
|  |  | (0,6+0,6)*1,2*9 |  |  |  | 12.96 | [15 empty] | VV | 2 | 2 | -1 | 0 | ROZPOCET
|  |  | (0,95+1,2)*1,2*1 |  |  |  | 2.58 | [15 empty] | VV | 2 | 2 | -1 | 0 | ROZPOCET
|  |  | Mezisoučet "hospodářský pavilon" |  |  |  | 15.54 | [15 empty] | VV | 2 | 3 | -1 | 0 | ROZPOCET
|  |  | 3,0*0,3*4 |  |  |  | 3.6 | [15 empty] | VV | 2 | 2 | -1 | 0 | ROZPOCET
|  |  | 0,6*1,5*4 |  |  |  | 3.6 | [15 empty] | VV | 2 | 2 | -1 | 0 | ROZPOCET
|  |  | Mezisoučet "jesle" |  |  |  | 7.2 | [15 empty] | VV | 2 | 3 | -1 | 0 | ROZPOCET
|  | fig4 | Součet |  |  |  | 22.74 | [15 empty] | VV | 2 | 4 | -1 | 1 | ROZPOCET
| 5 - Komunikace | [8 empty] | 0 | [6 empty] | 0 |  | 21.7885 |  | 0 | 1 | D | 1 |  |  |  | ROZPOCET | [10 empty] | 0
7 | K | 596211110 | Kladení zámkové dlažby komunikací pro pěší tl 60 mm skupiny A pl do 50 m2 |  |  | m2 | 36.411 |  |  | 0 |  | CS ÚRS 2012 02 |  |  | základní |  |  | 0.08425 | 3.0676 | 0 | 0 | 4 | K | 2 |  |  |  | ROZPOCET |  |  |  |  | 0 | 0 | 0 | 0 | 0 | 1 | 0
|  |  | fig8 |  |  |  | 36.411 | [15 empty] | VV | 2 | 2 | -1 | 1 | ROZPOCET
8 | M | 5924530301 | dlažba se zámkem 6 cm přírodní - použitá |  |  | m2 | 36.411 |  |  | 0 |  |  |  |  | základní |  |  | 0.106 | 3.8596 | 0 | 0 | 8 | M | 2 |  |  |  | ROZPOCET |  |  |  |  | 0 | 0 | 0 | 0 | 0 | 1 | 0
|  |  | fig8 |  |  |  | 36.411 | [15 empty] | VV | 2 | 2 | -1 | 1 | ROZPOCET
9 | K | 596811120 | Kladení betonové dlažby komunikací pro pěší do lože z kameniva vel do 0,09 m2 plochy do 50 m2 |  |  | m2 | 75.057 |  |  | 0 |  | CS ÚRS 2012 02 |  |  | základní |  |  | 0.101 | 7.5808 | 0 | 0 | 4 | K | 2 |  |  |  | ROZPOCET |  |  |  |  | 0 | 0 | 0 | 0 | 0 | 1 | 0
|  |  | fig7 |  |  |  | 75.057 | [15 empty] | VV | 2 | 2 | -1 | 1 | ROZPOCET
10 | M | 5924570001 | dlažba betonová plošná hladká šedá - použitá |  |  | m2 | 75.057 |  |  | 0 |  |  |  |  | základní |  |  | 0.097 | 7.2805 | 0 | 0 | 8 | M | 2 |  |  |  | ROZPOCET |  |  |  |  | 0 | 0 | 0 | 0 | 0 | 1 | 0
|  |  | Poznámka k položce: Spotřeba: 11,11 kus/m2 | [19 empty] | P | 2
|  |  | fig7 |  |  |  | 75.057 | [15 empty] | VV | 2 | 2 | -1 | 1 | ROZPOCET
| 6 - Úpravy povrchů, podlahy a osazování výplní | [8 empty] | 0 | [6 empty] | 0 |  | 46.6354 |  | 32.7484 | 1 | D | 1 |  |  |  | ROZPOCET | [10 empty] | 0
11 | K | 612142001 | Potažení vnitřních stěn sklovláknitým pletivem vtlačeným do tenkovrstvé hmoty |  |  | m2 | 22.74 |  |  | 0 |  | CS ÚRS 2012 02 |  |  | základní |  |  | 0.00489 | 0.1112 | 0 | 0 | 4 | K | 2 |  |  |  | ROZPOCET |  |  |  |  | 0 | 0 | 0 | 0 | 0 | 1 | 0
|  |  | fig4 |  |  |  | 22.74 | [15 empty] | VV | 2 | 2 | -1 | 1 | ROZPOCET
12 | K | 612311131 | Vápenná omítka štuková jednovrstvá vnitřních stěn nanášená ručně |  |  | m2 | 22.74 |  |  | 0 |  | CS ÚRS 2012 02 |  |  | základní |  |  | 0.003 | 0.06822 | 0 | 0 | 4 | K | 2 |  |  |  | ROZPOCET |  |  |  |  | 0 | 0 | 0 | 0 | 0 | 1 | 0
|  |  | fig4 |  |  |  | 22.74 | [15 empty] | VV | 2 | 2 | -1 | 1 | ROZPOCET
13 | K | 619991011 | Obalení konstrukcí a prvků fólií přilepenou lepící páskou |  |  | m2 | 367.162 |  |  | 0 |  | CS ÚRS 2012 02 |  |  | základní |  |  | 0.0002468 | 0.090616 | 0 | 0 | 4 | K | 2 |  |  |  | ROZPOCET |  |  |  |  | 0 | 0 | 0 | 0 | 0 | 1 | 0
|  |  | 1,5*2,73*1 "01" |  |  |  | 4.095 | [15 empty] | VV | 2 | 2 | -1 | 0 | ROZPOCET
|  |  | 1,0*2,1*1 "04" |  |  |  | 2.1 | [15 empty] | VV | 2 | 2 | -1 | 0 | ROZPOCET
|  |  | 1,5*1,8*43 "02" |  |  |  | 116.1 | [15 empty] | VV | 2 | 2 | -1 | 0 | ROZPOCET
|  |  | 1,2*1,5*25 "03" |  |  |  | 45 | [15 empty] | VV | 2 | 2 | -1 | 0 | ROZPOCET
|  |  | Mezisoučet "školka" |  |  |  | 167.295 | [15 empty] | VV | 2 | 3 | -1 | 0 | ROZPOCET
|  |  | 1,2*1,5*12 "11" |  |  |  | 21.6 | [15 empty] | VV | 2 | 2 | -1 | 0 | ROZPOCET
|  |  | 0,6*0,6*2 "13" |  |  |  | 0.72 | [15 empty] | VV | 2 | 2 | -1 | 0 | ROZPOCET
|  |  | 1,45*2,1*1 "15" |  |  |  | 3.045 | [15 empty] | VV | 2 | 2 | -1 | 0 | ROZPOCET
|  |  | 2,4*1,2*9 "14" |  |  |  | 25.92 | [15 empty] | VV | 2 | 2 | -1 | 0 | ROZPOCET
|  |  | 0,9*0,6*12 "12" |  |  |  | 6.48 | [15 empty] | VV | 2 | 2 | -1 | 0 | ROZPOCET
|  |  | Mezisoučet "hospodářský pavilon" |  |  |  | 57.765 | [15 empty] | VV | 2 | 3 | -1 | 0 | ROZPOCET
|  |  | 1,5*2,72*4 "21" |  |  |  | 16.32 | [15 empty] | VV | 2 | 2 | -1 | 0 | ROZPOCET
|  |  | 1,0*2,06*1 "24" |  |  |  | 2.06 | [15 empty] | VV | 2 | 2 | -1 | 0 | ROZPOCET
|  |  | 1,4*1,72*16 "22" |  |  |  | 38.528 | [15 empty] | VV | 2 | 2 | -1 | 0 | ROZPOCET
|  |  | 1,2*1,5*11 "23" |  |  |  | 19.8 | [15 empty] | VV | 2 | 2 | -1 | 0 | ROZPOCET
|  |  | 0,6*0,6*2 "25" |  |  |  | 0.72 | [15 empty] | VV | 2 | 2 | -1 | 0 | ROZPOCET
|  |  | 1,0*2,06*2 "26" |  |  |  | 4.12 | [15 empty] | VV | 2 | 2 | -1 | 0 | ROZPOCET
|  |  | 0,9*2,06*1 "28" |  |  |  | 1.854 | [15 empty] | VV | 2 | 2 | -1 | 0 | ROZPOCET
|  |  | 1,2*1,5*8 "27" |  |  |  | 14.4 | [15 empty] | VV | 2 | 2 | -1 | 0 | ROZPOCET
|  |  | 0,9*1,5*8 "29" |  |  |  | 10.8 | [15 empty] | VV | 2 | 2 | -1 | 0 | ROZPOCET
|  |  | Mezisoučet "jesle" |  |  |  | 108.602 | [15 empty] | VV | 2 | 3 | -1 | 0 | ROZPOCET
|  |  | 1,45*2,0 "33" |  |  |  | 2.9 | [15 empty] | VV | 2 | 2 | -1 | 0 | ROZPOCET
|  |  | 2,4*1,2*10 "32" |  |  |  | 28.8 | [15 empty] | VV | 2 | 2 | -1 | 0 | ROZPOCET
|  |  | 0,9*2,0 "31" |  |  |  | 1.8 | [15 empty] | VV | 2 | 2 | -1 | 0 | ROZPOCET
|  |  | Mezisoučet "tělocvična" |  |  |  | 33.5 | [15 empty] | VV | 2 | 3 | -1 | 0 | ROZPOCET
|  |  | Součet |  |  |  | 367.162 | [15 empty] | VV | 2 | 4 | -1 | 1 | ROZPOCET
14 | K | 619995001 | Začištění omítek kolem oken, dveří, podlah nebo obkladů |  |  | m | 983.14 |  |  | 0 |  | CS ÚRS 2012 02 |  |  | základní |  |  | 0.0015 | 1.4747 | 0 | 0 | 4 | K | 2 |  |  |  | ROZPOCET |  |  |  |  | 0 | 0 | 0 | 0 | 0 | 1 | 0
|  |  | fig15+fig16 |  |  |  | 983.14 | [15 empty] | VV | 2 | 2 | -1 | 1 | ROZPOCET
15 | K | 622142001 | Potažení vnějších stěn sklovláknitým pletivem vtlačeným do tenkovrstvé hmoty |  |  | m2 | 22.74 |  |  | 0 |  | CS ÚRS 2012 02 |  |  | základní |  |  | 0.00489 | 0.1112 | 0 | 0 | 4 | K | 2 |  |  |  | ROZPOCET |  |  |  |  | 0 | 0 | 0 | 0 | 0 | 1 | 0
|  |  | fig4 |  |  |  | 22.74 | [15 empty] | VV | 2 | 2 | -1 | 1 | ROZPOCET
16 | K | 622211031 | Montáž zateplení vnějších stěn z polystyrénových desek tl do 160 mm |  |  | m2 | 1426.233 |  |  | 0 |  | CS ÚRS 2012 02 |  |  | základní |  |  | 0.0084926 | 12.1124 | 0 | 0 | 4 | K | 2 |  |  |  | ROZPOCET |  |  |  |  | 0 | 0 | 0 | 0 | 0 | 1 | 0
|  |  | (36,79+9,98+0,67)*2*7,25-2,4*(3,35-0,6) |  |  |  | 681.28 | [15 empty] | VV | 2 | 2 | -1 | 0 | ROZPOCET
|  |  | -1,5*2,73*1 "01" |  |  |  | -4.095 | [15 empty] | VV | 2 | 2 | -1 | 0 | ROZPOCET
|  |  | -1,0*2,1*1 "04" |  |  |  | -2.1 | [15 empty] | VV | 2 | 2 | -1 | 0 | ROZPOCET
|  |  | -1,5*1,8*43 "02" |  |  |  | -116.1 | [15 empty] | VV | 2 | 2 | -1 | 0 | ROZPOCET
|  |  | -1,2*1,5*25 "03" |  |  |  | -45 | [15 empty] | VV | 2 | 2 | -1 | 0 | ROZPOCET
|  |  | Mezisoučet "školka" |  |  |  | 513.985 | [15 empty] | VV | 2 | 3 | -1 | 0 | ROZPOCET
|  |  | (13,98+9,12)*2*3,72-2,4*(3,35-0,5)*2 |  |  |  | 158.184 | [15 empty] | VV | 2 | 2 | -1 | 0 | ROZPOCET
|  |  | -1,2*1,5*12 "11" |  |  |  | -21.6 | [15 empty] | VV | 2 | 2 | -1 | 0 | ROZPOCET
|  |  | -0,6*0,6*2 "13" |  |  |  | -0.72 | [15 empty] | VV | 2 | 2 | -1 | 0 | ROZPOCET
|  |  | (7,63+11,59)*2*(3,35-0,5) |  |  |  | 109.554 | [15 empty] | VV | 2 | 2 | -1 | 0 | ROZPOCET
|  |  | -1,45*2,1*1 "15" |  |  |  | -3.045 | [15 empty] | VV | 2 | 2 | -1 | 0 | ROZPOCET
|  |  | -2,4*1,2*9 "14" |  |  |  | -25.92 | [15 empty] | VV | 2 | 2 | -1 | 0 | ROZPOCET
|  |  | Mezisoučet "hospodářský pavilon" |  |  |  | 216.453 | [15 empty] | VV | 2 | 3 | -1 | 0 | ROZPOCET
|  |  | (38,98+9,01)*2*3,97-1,82*2,7*2-2,4*2,92 |  |  |  | 364.205 | [15 empty] | VV | 2 | 2 | -1 | 0 | ROZPOCET
|  |  | -1,5*2,72*4 "21" |  |  |  | -16.32 | [15 empty] | VV | 2 | 2 | -1 | 0 | ROZPOCET
|  |  | -1,0*2,06*1 "24" |  |  |  | -2.06 | [15 empty] | VV | 2 | 2 | -1 | 0 | ROZPOCET
|  |  | -1,4*1,72*16 "22" |  |  |  | -38.528 | [15 empty] | VV | 2 | 2 | -1 | 0 | ROZPOCET
|  |  | -1,2*1,5*11 "23" |  |  |  | -19.8 | [15 empty] | VV | 2 | 2 | -1 | 0 | ROZPOCET
|  |  | -0,6*0,6*2 "25" |  |  |  | -0.72 | [15 empty] | VV | 2 | 2 | -1 | 0 | ROZPOCET
|  |  | (7,31+6,0)*2*2,8*2+(7,31+2,68+7,31+6,0)*2*0,92-1,82*2,7*2 |  |  |  | 182.116 | [15 empty] | VV | 2 | 2 | -1 | 0 | ROZPOCET
|  |  | -1,0*2,06*2 "26" |  |  |  | -4.12 | [15 empty] | VV | 2 | 2 | -1 | 0 | ROZPOCET
|  |  | -0,9*2,06*1 "28" |  |  |  | -1.854 | [15 empty] | VV | 2 | 2 | -1 | 0 | ROZPOCET
|  |  | -1,2*1,5*8 "27" |  |  |  | -14.4 | [15 empty] | VV | 2 | 2 | -1 | 0 | ROZPOCET
|  |  | 2,68*2,7*4 |  |  |  | 28.944 | [15 empty] | VV | 2 | 2 | -1 | 0 | ROZPOCET
|  |  | -0,9*1,5*8 "29" |  |  |  | -10.8 | [15 empty] | VV | 2 | 2 | -1 | 0 | ROZPOCET
|  |  | Mezisoučet "jesle" |  |  |  | 466.663 | [15 empty] | VV | 2 | 3 | -1 | 0 | ROZPOCET
|  | fig11 | Součet "nad soklem" |  |  |  | 1197.101 | [15 empty] | VV | 2 | 4 | -1 | 0 | ROZPOCET
|  |  | (36,79+9,98+0,67)*2*(0,75+0,6)/2-2,4*0,6 |  |  |  | 62.604 | [15 empty] | VV | 2 | 2 | -1 | 0 | ROZPOCET
|  |  | Mezisoučet "školka" |  |  |  | 62.604 | [15 empty] | VV | 2 | 3 | -1 | 0 | ROZPOCET
|  |  | (13,98+9,12)*2*0,5-2,4*0,5*2 |  |  |  | 20.7 | [15 empty] | VV | 2 | 2 | -1 | 0 | ROZPOCET
|  |  | (13,98+13,66)/2*2*0,85 |  |  |  | 23.494 | [15 empty] | VV | 2 | 2 | -1 | 0 | ROZPOCET
|  |  | -0,9*0,6*12 "12" |  |  |  | -6.48 | [15 empty] | VV | 2 | 2 | -1 | 0 | ROZPOCET
|  |  | (7,63+11,59)*2*0,5 |  |  |  | 19.22 | [15 empty] | VV | 2 | 2 | -1 | 0 | ROZPOCET
|  |  | Mezisoučet "hospodářský pavilon" |  |  |  | 56.934 | [15 empty] | VV | 2 | 3 | -1 | 0 | ROZPOCET
|  |  | (38,98+9,01)*2*0,3-1,82*0,3*2-2,4*0,3 |  |  |  | 26.982 | [15 empty] | VV | 2 | 2 | -1 | 0 | ROZPOCET
|  |  | (7,31+6,0)*2*0,3*2-1,82*0,3*2 |  |  |  | 14.88 | [15 empty] | VV | 2 | 2 | -1 | 0 | ROZPOCET
|  |  | 2,68*0,3*4 |  |  |  | 3.216 | [15 empty] | VV | 2 | 2 | -1 | 0 | ROZPOCET
|  |  | Mezisoučet "jesle" |  |  |  | 45.078 | [15 empty] | VV | 2 | 3 | -1 | 0 | ROZPOCET
|  | fig12 | Součet "pod soklem" |  |  |  | 164.616 | [15 empty] | VV | 2 | 4 | -1 | 0 | ROZPOCET
|  |  | (36,79+9,98+0,67)*2*0,2-2,4*0,2 |  |  |  | 18.496 | [15 empty] | VV | 2 | 2 | -1 | 0 | ROZPOCET
|  |  | Mezisoučet "školka" |  |  |  | 18.496 | [15 empty] | VV | 2 | 3 | -1 | 0 | ROZPOCET
|  |  | (13,98+9,12)*2*0,2-2,4*0,2*2 |  |  |  | 8.28 | [15 empty] | VV | 2 | 2 | -1 | 0 | ROZPOCET
|  |  | (7,63+11,59)*2*0,2 |  |  |  | 7.688 | [15 empty] | VV | 2 | 2 | -1 | 0 | ROZPOCET
|  |  | Mezisoučet "hospodářský pavilon" |  |  |  | 15.968 | [15 empty] | VV | 2 | 3 | -1 | 0 | ROZPOCET
|  |  | (38,98+9,01)*2*0,2-1,82*0,2*2-2,4*0,2 |  |  |  | 17.988 | [15 empty] | VV | 2 | 2 | -1 | 0 | ROZPOCET
|  |  | (7,31+6,0)*2*0,2*2-1,82*0,2*2 |  |  |  | 9.92 | [15 empty] | VV | 2 | 2 | -1 | 0 | ROZPOCET
|  |  | 2,68*0,2*4 |  |  |  | 2.144 | [15 empty] | VV | 2 | 2 | -1 | 0 | ROZPOCET
|  |  | Mezisoučet "jesle" |  |  |  | 30.052 | [15 empty] | VV | 2 | 3 | -1 | 0 | ROZPOCET
|  | fig17 | Součet "pod terénem" |  |  |  | 64.516 | [15 empty] | VV | 2 | 4 | -1 | 0 | ROZPOCET
|  |  | fig11 |  |  |  | 1197.101 | [15 empty] | VV | 2 | 2 | -1 | 0 | ROZPOCET
|  |  | fig12+fig17 |  |  |  | 229.132 | [15 empty] | VV | 2 | 2 | -1 | 0 | ROZPOCET
|  |  | Mezisoučet |  |  |  | 1426.233 | [15 empty] | VV | 2 | 3 | -1 | 1 | ROZPOCET
17 | M | 283759850 | deska fasádní polystyrénová EPS 100 F 1000 x 500 x 160 mm |  |  | m2 | 1221.043 |  |  | 0 |  | CS ÚRS 2012 02 |  |  | základní |  |  | 0.00368 | 4.4934 | 0 | 0 | 8 | M | 2 |  |  |  | ROZPOCET |  |  |  |  | 0 | 0 | 0 | 0 | 0 | 1 | 0
|  |  | fig11*1,02 |  |  |  | 1221.043 | [15 empty] | VV | 2 | 2 | -1 | 1 | ROZPOCET
18 | M | 283764250 | deska z extrudovaného polystyrénu XPS 30 SF 160 mm |  |  | m2 | 233.714 |  |  | 0 |  | CS ÚRS 2012 02 |  |  | základní |  |  | 0.0048 | 1.1218 | 0 | 0 | 8 | M | 2 |  |  |  | ROZPOCET |  |  |  |  | 0 | 0 | 0 | 0 | 0 | 1 | 0
|  |  | fig12*1,02 |  |  |  | 167.908 | [15 empty] | VV | 2 | 2 | -1 | 0 | ROZPOCET
|  |  | fig17*1,02 |  |  |  | 65.806 | [15 empty] | VV | 2 | 2 | -1 | 0 | ROZPOCET
|  |  | Mezisoučet |  |  |  | 233.714 | [15 empty] | VV | 2 | 3 | -1 | 1 | ROZPOCET
19 | K | 622211041 | Montáž zateplení vnějších stěn z polystyrénových desek tl do 200 mm |  |  | m2 | 168.514 |  |  | 0 |  | CS ÚRS 2012 02 |  |  | základní |  |  | 0.0084926 | 1.4311 | 0 | 0 | 4 | K | 2 |  |  |  | ROZPOCET |  |  |  |  | 0 | 0 | 0 | 0 | 0 | 1 | 0
|  |  | (16,97+7,52)*2*(3,65-0,2) |  |  |  | 168.981 | [15 empty] | VV | 2 | 2 | -1 | 0 | ROZPOCET
|  |  | -1,45*(2,0-0,4) "33" |  |  |  | -2.32 | [15 empty] | VV | 2 | 2 | -1 | 0 | ROZPOCET
|  |  | -2,4*1,2*10 "32" |  |  |  | -28.8 | [15 empty] | VV | 2 | 2 | -1 | 0 | ROZPOCET
|  |  | Mezisoučet "tělocvična" |  |  |  | 137.861 | [15 empty] | VV | 2 | 3 | -1 | 0 | ROZPOCET
|  | fig13 | Součet "nad soklem" |  |  |  | 137.861 | [15 empty] | VV | 2 | 4 | -1 | 0 | ROZPOCET
|  |  | (16,97+7,52)*2*0,4+(3,7+1,7)/2*1,35 |  |  |  | 23.237 | [15 empty] | VV | 2 | 2 | -1 | 0 | ROZPOCET
|  |  | -0,9*2,0 "31" |  |  |  | -1.8 | [15 empty] | VV | 2 | 2 | -1 | 0 | ROZPOCET
|  |  | -1,45*0,4 "33" |  |  |  | -0.58 | [15 empty] | VV | 2 | 2 | -1 | 0 | ROZPOCET
|  |  | Mezisoučet "tělocvična" |  |  |  | 20.857 | [15 empty] | VV | 2 | 3 | -1 | 0 | ROZPOCET
|  | fig14 | Součet "pod soklem" |  |  |  | 20.857 | [15 empty] | VV | 2 | 4 | -1 | 0 | ROZPOCET
|  |  | (16,97+7,52)*2*0,2 |  |  |  | 9.796 | [15 empty] | VV | 2 | 2 | -1 | 0 | ROZPOCET
|  |  | Mezisoučet "tělocvična" |  |  |  | 9.796 | [15 empty] | VV | 2 | 3 | -1 | 0 | ROZPOCET
|  | fig18 | Součet "pod terénem" |  |  |  | 9.796 | [15 empty] | VV | 2 | 4 | -1 | 0 | ROZPOCET
|  |  | fig13 |  |  |  | 137.861 | [15 empty] | VV | 2 | 2 | -1 | 0 | ROZPOCET
|  |  | fig14+fig18 |  |  |  | 30.653 | [15 empty] | VV | 2 | 2 | -1 | 0 | ROZPOCET
|  |  | Mezisoučet |  |  |  | 168.514 | [15 empty] | VV | 2 | 3 | -1 | 1 | ROZPOCET
20 | M | 283759860 | deska fasádní polystyrénová EPS 100 F 1000 x 500 x 180 mm |  |  | m2 | 140.618 |  |  | 0 |  | CS ÚRS 2012 02 |  |  | základní |  |  | 0.00414 | 0.58216 | 0 | 0 | 8 | M | 2 |  |  |  | ROZPOCET |  |  |  |  | 0 | 0 | 0 | 0 | 0 | 1 | 0
|  |  | fig13*1,02 |  |  |  | 140.618 | [15 empty] | VV | 2 | 2 | -1 | 1 | ROZPOCET
21 | M | 283764260 | deska z extrudovaného polystyrénu XPS 30 SF 180 mm |  |  | m2 | 31.266 |  |  | 0 |  | CS ÚRS 2012 02 |  |  | základní |  |  | 0.0054 | 0.16884 | 0 | 0 | 8 | M | 2 |  |  |  | ROZPOCET |  |  |  |  | 0 | 0 | 0 | 0 | 0 | 1 | 0
|  |  | fig14*1,02 |  |  |  | 21.274 | [15 empty] | VV | 2 | 2 | -1 | 0 | ROZPOCET
|  |  | fig18*1,02 |  |  |  | 9.992 | [15 empty] | VV | 2 | 2 | -1 | 0 | ROZPOCET
|  |  | Mezisoučet |  |  |  | 31.266 | [15 empty] | VV | 2 | 3 | -1 | 1 | ROZPOCET
22 | K | 622212001 | Montáž zateplení vnějšího ostění hl. špalety do 200 mm z polystyrénových desek tl do 40 mm |  |  | m | 983.14 |  |  | 0 |  | CS ÚRS 2012 02 |  |  | základní |  |  | 0.0017021 | 1.6734 | 0 | 0 | 4 | K | 2 |  |  |  | ROZPOCET |  |  |  |  | 0 | 0 | 0 | 0 | 0 | 1 | 0
|  |  | (1,5+2*2,73)*1 "01" |  |  |  | 6.96 | [15 empty] | VV | 2 | 2 | -1 | 0 | ROZPOCET
|  |  | (1,0+2*2,1)*1 "04" |  |  |  | 5.2 | [15 empty] | VV | 2 | 2 | -1 | 0 | ROZPOCET
|  |  | (1,5+1,8)*2*43 "02" |  |  |  | 283.8 | [15 empty] | VV | 2 | 2 | -1 | 0 | ROZPOCET
|  |  | (1,2+1,5)*2*25 "03" |  |  |  | 135 | [15 empty] | VV | 2 | 2 | -1 | 0 | ROZPOCET
|  |  | Mezisoučet "školka" |  |  |  | 430.96 | [15 empty] | VV | 2 | 3 | -1 | 0 | ROZPOCET
|  |  | (1,2+1,5)*2*12 "11" |  |  |  | 64.8 | [15 empty] | VV | 2 | 2 | -1 | 0 | ROZPOCET
|  |  | (0,6+0,6)*2*2 "13" |  |  |  | 4.8 | [15 empty] | VV | 2 | 2 | -1 | 0 | ROZPOCET
|  |  | (1,45+2*2,1)*1 "15" |  |  |  | 5.65 | [15 empty] | VV | 2 | 2 | -1 | 0 | ROZPOCET
|  |  | (2,4+1,2)*2*9 "14" |  |  |  | 64.8 | [15 empty] | VV | 2 | 2 | -1 | 0 | ROZPOCET
|  |  | Mezisoučet "hospodářský pavilon" |  |  |  | 140.05 | [15 empty] | VV | 2 | 3 | -1 | 0 | ROZPOCET
|  |  | (1,5+2*2,72)*4 "21" |  |  |  | 27.76 | [15 empty] | VV | 2 | 2 | -1 | 0 | ROZPOCET
|  |  | (1,0+2*2,06)*1 "24" |  |  |  | 5.12 | [15 empty] | VV | 2 | 2 | -1 | 0 | ROZPOCET
|  |  | (1,4+1,72)*2*16 "22" |  |  |  | 99.84 | [15 empty] | VV | 2 | 2 | -1 | 0 | ROZPOCET
|  |  | (1,2+1,5)*2*11 "23" |  |  |  | 59.4 | [15 empty] | VV | 2 | 2 | -1 | 0 | ROZPOCET
|  |  | (0,6+0,6)*2*2 "25" |  |  |  | 4.8 | [15 empty] | VV | 2 | 2 | -1 | 0 | ROZPOCET
|  |  | (1,0+2*2,06)*2 "26" |  |  |  | 10.24 | [15 empty] | VV | 2 | 2 | -1 | 0 | ROZPOCET
|  |  | (0,9+2*2,06)*1 "28" |  |  |  | 5.02 | [15 empty] | VV | 2 | 2 | -1 | 0 | ROZPOCET
|  |  | (1,2+1,5)*2*8 "27" |  |  |  | 43.2 | [15 empty] | VV | 2 | 2 | -1 | 0 | ROZPOCET
|  |  | (0,9+1,5)*2*8 "29" |  |  |  | 38.4 | [15 empty] | VV | 2 | 2 | -1 | 0 | ROZPOCET
|  |  | Mezisoučet "jesle" |  |  |  | 293.78 | [15 empty] | VV | 2 | 3 | -1 | 0 | ROZPOCET
|  |  | (1,45+2*2,0) "33" |  |  |  | 5.45 | [15 empty] | VV | 2 | 2 | -1 | 0 | ROZPOCET
|  |  | (2,4+1,2)*2*10 "32" |  |  |  | 72 | [15 empty] | VV | 2 | 2 | -1 | 0 | ROZPOCET
|  |  | Mezisoučet "tělocvična" |  |  |  | 77.45 | [15 empty] | VV | 2 | 3 | -1 | 0 | ROZPOCET
|  | fig15 | Součet "KZS ostění EPS 40 mm" |  |  |  | 942.24 | [15 empty] | VV | 2 | 4 | -1 | 0 | ROZPOCET
|  |  | (0,9+0,6)*2*12 "12" |  |  |  | 36 | [15 empty] | VV | 2 | 2 | -1 | 0 | ROZPOCET
|  |  | Mezisoučet "hospodářský pavilon" |  |  |  | 36 | [15 empty] | VV | 2 | 3 | -1 | 0 | ROZPOCET
|  |  | (0,9+2*2,0) "31" |  |  |  | 4.9 | [15 empty] | VV | 2 | 2 | -1 | 0 | ROZPOCET
|  |  | Mezisoučet "tělocvična" |  |  |  | 4.9 | [15 empty] | VV | 2 | 3 | -1 | 0 | ROZPOCET
|  | fig16 | Součet "KZS ostění XPS 40 mm" |  |  |  | 40.9 | [15 empty] | VV | 2 | 4 | -1 | 0 | ROZPOCET
|  |  | fig15+fig16 |  |  |  | 983.14 | [15 empty] | VV | 2 | 2 | -1 | 1 | ROZPOCET
23 | M | 283759440 | deska fasádní polystyrénová EPS 100 F 1000 x 500 x 40 mm |  |  | m2 | 192.217 |  |  | 0 |  | CS ÚRS 2012 02 |  |  | základní |  |  | 0.00092 | 0.17684 | 0 | 0 | 8 | M | 2 |  |  |  | ROZPOCET |  |  |  |  | 0 | 0 | 0 | 0 | 0 | 1 | 0
|  |  | fig15*0,20*1,02 |  |  |  | 192.217 | [15 empty] | VV | 2 | 2 | -1 | 1 | ROZPOCET
24 | M | 283764160 | deska z extrudovaného polystyrénu XPS 30 SF 40 mm |  |  | m2 | 8.344 |  |  | 0 |  | CS ÚRS 2012 02 |  |  | základní |  |  | 0.0012 | 0.010013 | 0 | 0 | 8 | M | 2 |  |  |  | ROZPOCET |  |  |  |  | 0 | 0 | 0 | 0 | 0 | 1 | 0
|  |  | fig16*0,20*1,02 |  |  |  | 8.344 | [15 empty] | VV | 2 | 2 | -1 | 1 | ROZPOCET
25 | K | 622252001 | Montáž zakládacích soklových lišt zateplení |  |  | m | 388.44 |  |  | 0 |  | CS ÚRS 2012 02 |  |  | základní |  |  | 6.05e-05 | 0.023501 | 0 | 0 | 4 | K | 2 |  |  |  | ROZPOCET |  |  |  |  | 0 | 0 | 0 | 0 | 0 | 1 | 0
|  |  | (36,79+9,98+0,67)*2 |  |  |  | 94.88 | [15 empty] | VV | 2 | 2 | -1 | 0 | ROZPOCET
|  |  | Mezisoučet "školka" |  |  |  | 94.88 | [15 empty] | VV | 2 | 3 | -1 | 0 | ROZPOCET
|  |  | (13,98+9,12)*2 |  |  |  | 46.2 | [15 empty] | VV | 2 | 2 | -1 | 0 | ROZPOCET
|  |  | (7,63+11,59)*2 |  |  |  | 38.44 | [15 empty] | VV | 2 | 2 | -1 | 0 | ROZPOCET
|  |  | Mezisoučet "hospodářský pavilon" |  |  |  | 84.64 | [15 empty] | VV | 2 | 3 | -1 | 0 | ROZPOCET
|  |  | (38,98+9,01)*2 |  |  |  | 95.98 | [15 empty] | VV | 2 | 2 | -1 | 0 | ROZPOCET
|  |  | (7,31+6,0)*2*2 |  |  |  | 53.24 | [15 empty] | VV | 2 | 2 | -1 | 0 | ROZPOCET
|  |  | 2,68*4 |  |  |  | 10.72 | [15 empty] | VV | 2 | 2 | -1 | 0 | ROZPOCET
|  |  | Mezisoučet "jesle" |  |  |  | 159.94 | [15 empty] | VV | 2 | 3 | -1 | 0 | ROZPOCET
|  | fig21 | Součet |  |  |  | 339.46 | [15 empty] | VV | 2 | 4 | -1 | 0 | ROZPOCET
|  |  | (16,97+7,52)*2 |  |  |  | 48.98 | [15 empty] | VV | 2 | 2 | -1 | 0 | ROZPOCET
|  |  | Mezisoučet "tělocvična" |  |  |  | 48.98 | [15 empty] | VV | 2 | 3 | -1 | 0 | ROZPOCET
|  | fig22 | Součet |  |  |  | 48.98 | [15 empty] | VV | 2 | 4 | -1 | 0 | ROZPOCET
|  |  | fig21 |  |  |  | 339.46 | [15 empty] | VV | 2 | 2 | -1 | 0 | ROZPOCET
|  |  | fig22 |  |  |  | 48.98 | [15 empty] | VV | 2 | 2 | -1 | 0 | ROZPOCET
|  |  | Mezisoučet |  |  |  | 388.44 | [15 empty] | VV | 2 | 3 | -1 | 1 | ROZPOCET
26 | M | 590516380 | lišta zakládací LO 163 mm tl.1,0mm |  |  | m | 356.433 |  |  | 0 |  | CS ÚRS 2012 02 |  |  | základní |  |  | 0.00056 | 0.1996 | 0 | 0 | 8 | M | 2 |  |  |  | ROZPOCET |  |  |  |  | 0 | 0 | 0 | 0 | 0 | 1 | 0
|  |  | fig21*1,05 |  |  |  | 356.433 | [15 empty] | VV | 2 | 2 | -1 | 1 | ROZPOCET
27 | M | 5905163801 | lišta zakládací LO 183 mm tl.1,0mm |  |  | m | 51.429 |  |  | 0 |  |  |  |  | základní |  |  | 0.00056 | 0.0288 | 0 | 0 | 8 | M | 2 |  |  |  | ROZPOCET |  |  |  |  | 0 | 0 | 0 | 0 | 0 | 1 | 0
|  |  | fig22*1,05 |  |  |  | 51.429 | [15 empty] | VV | 2 | 2 | -1 | 1 | ROZPOCET
28 | K | 622252002 | Montáž ostatních lišt zateplení |  |  | m | 1109.54 |  |  | 0 |  | CS ÚRS 2012 02 |  |  | základní |  |  | 0.00025017 | 0.27757 | 0 | 0 | 4 | K | 2 |  |  |  | ROZPOCET |  |  |  |  | 0 | 0 | 0 | 0 | 0 | 1 | 0
|  |  | (7,25+0,75)*2 |  |  |  | 16 | [15 empty] | VV | 2 | 2 | -1 | 0 | ROZPOCET
|  |  | (7,25+0,6)*4 |  |  |  | 31.4 | [15 empty] | VV | 2 | 2 | -1 | 0 | ROZPOCET
|  |  | Mezisoučet "školka" |  |  |  | 47.4 | [15 empty] | VV | 2 | 3 | -1 | 0 | ROZPOCET
|  |  | (3,75+0,5)*4 |  |  |  | 17 | [15 empty] | VV | 2 | 2 | -1 | 0 | ROZPOCET
|  |  | Mezisoučet "hospodářský pavilon" |  |  |  | 17 | [15 empty] | VV | 2 | 3 | -1 | 0 | ROZPOCET
|  |  | (4,0+0,3)*4 |  |  |  | 17.2 | [15 empty] | VV | 2 | 2 | -1 | 0 | ROZPOCET
|  |  | (3,75+0,3)*4 |  |  |  | 16.2 | [15 empty] | VV | 2 | 2 | -1 | 0 | ROZPOCET
|  |  | (2,8+0,3)*4 |  |  |  | 12.4 | [15 empty] | VV | 2 | 2 | -1 | 0 | ROZPOCET
|  |  | Mezisoučet "jesle" |  |  |  | 45.8 | [15 empty] | VV | 2 | 3 | -1 | 0 | ROZPOCET
|  |  | (3,65+0,4)*4 |  |  |  | 16.2 | [15 empty] | VV | 2 | 2 | -1 | 0 | ROZPOCET
|  |  | Mezisoučet "tělocvična" |  |  |  | 16.2 | [15 empty] | VV | 2 | 3 | -1 | 0 | ROZPOCET
|  | fig23 | Součet "rohové lišty objektu" |  |  |  | 126.4 | [15 empty] | VV | 2 | 4 | -1 | 0 | ROZPOCET
|  |  | (1,5+2*2,73)*1 "01" |  |  |  | 6.96 | [15 empty] | VV | 2 | 2 | -1 | 0 | ROZPOCET
|  |  | (1,0+2*2,1)*1 "04" |  |  |  | 5.2 | [15 empty] | VV | 2 | 2 | -1 | 0 | ROZPOCET
|  |  | (1,5+1,8*2)*43 "02" |  |  |  | 219.3 | [15 empty] | VV | 2 | 2 | -1 | 0 | ROZPOCET
|  |  | (1,2+1,5*2)*25 "03" |  |  |  | 105 | [15 empty] | VV | 2 | 2 | -1 | 0 | ROZPOCET
|  |  | Mezisoučet "školka" |  |  |  | 336.46 | [15 empty] | VV | 2 | 3 | -1 | 0 | ROZPOCET
|  |  | (1,2+1,5*2)*12 "11" |  |  |  | 50.4 | [15 empty] | VV | 2 | 2 | -1 | 0 | ROZPOCET
|  |  | (0,6+0,6*2)*2 "13" |  |  |  | 3.6 | [15 empty] | VV | 2 | 2 | -1 | 0 | ROZPOCET
|  |  | (1,45+2*2,1)*1 "15" |  |  |  | 5.65 | [15 empty] | VV | 2 | 2 | -1 | 0 | ROZPOCET
|  |  | (2,4+1,2*2)*9 "14" |  |  |  | 43.2 | [15 empty] | VV | 2 | 2 | -1 | 0 | ROZPOCET
|  |  | (0,9+0,6*2)*12 "12" |  |  |  | 25.2 | [15 empty] | VV | 2 | 2 | -1 | 0 | ROZPOCET
|  |  | Mezisoučet "hospodářský pavilon" |  |  |  | 128.05 | [15 empty] | VV | 2 | 3 | -1 | 0 | ROZPOCET
|  |  | (1,5+2*2,72)*4 "21" |  |  |  | 27.76 | [15 empty] | VV | 2 | 2 | -1 | 0 | ROZPOCET
|  |  | (1,0+2*2,06)*1 "24" |  |  |  | 5.12 | [15 empty] | VV | 2 | 2 | -1 | 0 | ROZPOCET
|  |  | (1,4+1,72*2)*16 "22" |  |  |  | 77.44 | [15 empty] | VV | 2 | 2 | -1 | 0 | ROZPOCET
|  |  | (1,2+1,5*2)*11 "23" |  |  |  | 46.2 | [15 empty] | VV | 2 | 2 | -1 | 0 | ROZPOCET
|  |  | (0,6+0,6*2)*2 "25" |  |  |  | 3.6 | [15 empty] | VV | 2 | 2 | -1 | 0 | ROZPOCET
|  |  | (1,0+2*2,06)*2 "26" |  |  |  | 10.24 | [15 empty] | VV | 2 | 2 | -1 | 0 | ROZPOCET
|  |  | (0,9+2*2,06)*1 "28" |  |  |  | 5.02 | [15 empty] | VV | 2 | 2 | -1 | 0 | ROZPOCET
|  |  | (1,2+1,5*2)*8 "27" |  |  |  | 33.6 | [15 empty] | VV | 2 | 2 | -1 | 0 | ROZPOCET
|  |  | (0,9+1,5*2)*8 "29" |  |  |  | 31.2 | [15 empty] | VV | 2 | 2 | -1 | 0 | ROZPOCET
|  |  | Mezisoučet "jesle" |  |  |  | 240.18 | [15 empty] | VV | 2 | 3 | -1 | 0 | ROZPOCET
|  |  | (1,45+2*2,0) "33" |  |  |  | 5.45 | [15 empty] | VV | 2 | 2 | -1 | 0 | ROZPOCET
|  |  | (2,4+1,2*2)*10 "32" |  |  |  | 48 | [15 empty] | VV | 2 | 2 | -1 | 0 | ROZPOCET
|  |  | (0,9+2*2,0) "31" |  |  |  | 4.9 | [15 empty] | VV | 2 | 2 | -1 | 0 | ROZPOCET
|  |  | Mezisoučet "tělocvična" |  |  |  | 58.35 | [15 empty] | VV | 2 | 3 | -1 | 0 | ROZPOCET
|  | fig24 | Součet "začišťovací lišta" |  |  |  | 763.04 | [15 empty] | VV | 2 | 4 | -1 | 0 | ROZPOCET
|  |  | 1,5*43 "02" |  |  |  | 64.5 | [15 empty] | VV | 2 | 2 | -1 | 0 | ROZPOCET
|  |  | 1,2*25 "03" |  |  |  | 30 | [15 empty] | VV | 2 | 2 | -1 | 0 | ROZPOCET
|  |  | Mezisoučet "školka" |  |  |  | 94.5 | [15 empty] | VV | 2 | 3 | -1 | 0 | ROZPOCET
|  |  | 1,2*12 "11" |  |  |  | 14.4 | [15 empty] | VV | 2 | 2 | -1 | 0 | ROZPOCET
|  |  | 0,6*2 "13" |  |  |  | 1.2 | [15 empty] | VV | 2 | 2 | -1 | 0 | ROZPOCET
|  |  | 2,4*9 "14" |  |  |  | 21.6 | [15 empty] | VV | 2 | 2 | -1 | 0 | ROZPOCET
|  |  | 0,9*12 "12" |  |  |  | 10.8 | [15 empty] | VV | 2 | 2 | -1 | 0 | ROZPOCET
|  |  | Mezisoučet "hospodářský pavilon" |  |  |  | 48 | [15 empty] | VV | 2 | 3 | -1 | 0 | ROZPOCET
|  |  | 1,4*16 "22" |  |  |  | 22.4 | [15 empty] | VV | 2 | 2 | -1 | 0 | ROZPOCET
|  |  | 1,2*11 "23" |  |  |  | 13.2 | [15 empty] | VV | 2 | 2 | -1 | 0 | ROZPOCET
|  |  | 0,6*2 "25" |  |  |  | 1.2 | [15 empty] | VV | 2 | 2 | -1 | 0 | ROZPOCET
|  |  | 1,2*8 "27" |  |  |  | 9.6 | [15 empty] | VV | 2 | 2 | -1 | 0 | ROZPOCET
|  |  | 0,9*8 "29" |  |  |  | 7.2 | [15 empty] | VV | 2 | 2 | -1 | 0 | ROZPOCET
|  |  | Mezisoučet "jesle" |  |  |  | 53.6 | [15 empty] | VV | 2 | 3 | -1 | 0 | ROZPOCET
|  |  | 2,4*10 "32" |  |  |  | 24 | [15 empty] | VV | 2 | 2 | -1 | 0 | ROZPOCET
|  |  | Mezisoučet "tělocvična" |  |  |  | 24 | [15 empty] | VV | 2 | 3 | -1 | 0 | ROZPOCET
|  | fig25 | Součet "parapetní lišta" |  |  |  | 220.1 | [15 empty] | VV | 2 | 4 | -1 | 0 | ROZPOCET
|  |  | fig23 |  |  |  | 126.4 | [15 empty] | VV | 2 | 2 | -1 | 0 | ROZPOCET
|  |  | fig24 |  |  |  | 763.04 | [15 empty] | VV | 2 | 2 | -1 | 0 | ROZPOCET
|  |  | fig25 |  |  |  | 220.1 | [15 empty] | VV | 2 | 2 | -1 | 0 | ROZPOCET
|  |  | Mezisoučet |  |  |  | 1109.54 | [15 empty] | VV | 2 | 3 | -1 | 1 | ROZPOCET
29 | M | 590514800 | lišta rohová Al 10/10 cm s tkaninou bal. 2,5 m |  |  | m | 132.72 |  |  | 0 |  | CS ÚRS 2012 02 |  |  | základní |  |  | 3e-05 | 0.0039816 | 0 | 0 | 8 | M | 2 |  |  |  | ROZPOCET |  |  |  |  | 0 | 0 | 0 | 0 | 0 | 1 | 0
|  |  | fig23*1,05 |  |  |  | 132.72 | [15 empty] | VV | 2 | 2 | -1 | 1 | ROZPOCET
30 | M | 590515120 | profil okenní LPE |  |  | m | 801.192 |  |  | 0 |  | CS ÚRS 2012 02 |  |  | základní |  |  | 0.0002 | 0.16024 | 0 | 0 | 8 | M | 2 |  |  |  | ROZPOCET |  |  |  |  | 0 | 0 | 0 | 0 | 0 | 1 | 0
|  |  | fig24*1,05 |  |  |  | 801.192 | [15 empty] | VV | 2 | 2 | -1 | 1 | ROZPOCET
31 | M | 590514940 | lišta parapetní PVC UV 10, 2 m |  |  | m | 231.105 |  |  | 0 |  | CS ÚRS 2012 02 |  |  | základní |  |  | 0.0004 | 0.092442 | 0 | 0 | 8 | M | 2 |  |  |  | ROZPOCET |  |  |  |  | 0 | 0 | 0 | 0 | 0 | 1 | 0
|  |  | fig25*1,05 |  |  |  | 231.105 | [15 empty] | VV | 2 | 2 | -1 | 1 | ROZPOCET
32 | K | 622511111 | Tenkovrstvá akrylátová mozaiková střednězrnná omítka včetně penetrace vnějších stěn |  |  | m2 | 193.653 |  |  | 0 |  | CS ÚRS 2012 02 |  |  | základní |  |  | 0.00628 | 1.2161 | 0 | 0 | 4 | K | 2 |  |  |  | ROZPOCET |  |  |  |  | 0 | 0 | 0 | 0 | 0 | 1 | 0
|  |  | fig12+fig14 |  |  |  | 185.473 | [15 empty] | VV | 2 | 2 | -1 | 0 | ROZPOCET
|  |  | fig16*0,20 |  |  |  | 8.18 | [15 empty] | VV | 2 | 2 | -1 | 0 | ROZPOCET
|  |  | Mezisoučet |  |  |  | 193.653 | [15 empty] | VV | 2 | 3 | -1 | 1 | ROZPOCET
33 | K | 622531021 | Tenkovrstvá silikonová zrnitá omítka tl. 2,0 mm včetně penetrace vnějších stěn |  |  | m2 | 1523.41 |  |  | 0 |  | CS ÚRS 2012 02 |  |  | základní |  |  | 0.00348 | 5.3015 | 0 | 0 | 4 | K | 2 |  |  |  | ROZPOCET |  |  |  |  | 0 | 0 | 0 | 0 | 0 | 1 | 0
|  |  | fig11+fig13 |  |  |  | 1334.962 | [15 empty] | VV | 2 | 2 | -1 | 0 | ROZPOCET
|  |  | fig15*0,20 |  |  |  | 188.448 | [15 empty] | VV | 2 | 2 | -1 | 0 | ROZPOCET
|  |  | Mezisoučet |  |  |  | 1523.41 | [15 empty] | VV | 2 | 3 | -1 | 1 | ROZPOCET
34 | K | 629991012 | Zakrytí výplní otvorů fólií přilepenou na začišťovací lišty |  |  | m2 | 367.162 |  |  | 0 |  | CS ÚRS 2012 02 |  |  | základní |  |  | 0.000121 | 0.044427 | 0 | 0 | 4 | K | 2 |  |  |  | ROZPOCET |  |  |  |  | 0 | 0 | 0 | 0 | 0 | 1 | 0
|  |  | 1,5*2,73*1 "01" |  |  |  | 4.095 | [15 empty] | VV | 2 | 2 | -1 | 0 | ROZPOCET
|  |  | 1,0*2,1*1 "04" |  |  |  | 2.1 | [15 empty] | VV | 2 | 2 | -1 | 0 | ROZPOCET
|  |  | 1,5*1,8*43 "02" |  |  |  | 116.1 | [15 empty] | VV | 2 | 2 | -1 | 0 | ROZPOCET
|  |  | 1,2*1,5*25 "03" |  |  |  | 45 | [15 empty] | VV | 2 | 2 | -1 | 0 | ROZPOCET
|  |  | Mezisoučet "školka" |  |  |  | 167.295 | [15 empty] | VV | 2 | 3 | -1 | 0 | ROZPOCET
|  |  | 1,2*1,5*12 "11" |  |  |  | 21.6 | [15 empty] | VV | 2 | 2 | -1 | 0 | ROZPOCET
|  |  | 0,6*0,6*2 "13" |  |  |  | 0.72 | [15 empty] | VV | 2 | 2 | -1 | 0 | ROZPOCET
|  |  | 1,45*2,1*1 "15" |  |  |  | 3.045 | [15 empty] | VV | 2 | 2 | -1 | 0 | ROZPOCET
|  |  | 2,4*1,2*9 "14" |  |  |  | 25.92 | [15 empty] | VV | 2 | 2 | -1 | 0 | ROZPOCET
|  |  | 0,9*0,6*12 "12" |  |  |  | 6.48 | [15 empty] | VV | 2 | 2 | -1 | 0 | ROZPOCET
|  |  | Mezisoučet "hospodářský pavilon" |  |  |  | 57.765 | [15 empty] | VV | 2 | 3 | -1 | 0 | ROZPOCET
|  |  | 1,5*2,72*4 "21" |  |  |  | 16.32 | [15 empty] | VV | 2 | 2 | -1 | 0 | ROZPOCET
|  |  | 1,0*2,06*1 "24" |  |  |  | 2.06 | [15 empty] | VV | 2 | 2 | -1 | 0 | ROZPOCET
|  |  | 1,4*1,72*16 "22" |  |  |  | 38.528 | [15 empty] | VV | 2 | 2 | -1 | 0 | ROZPOCET
|  |  | 1,2*1,5*11 "23" |  |  |  | 19.8 | [15 empty] | VV | 2 | 2 | -1 | 0 | ROZPOCET
|  |  | 0,6*0,6*2 "25" |  |  |  | 0.72 | [15 empty] | VV | 2 | 2 | -1 | 0 | ROZPOCET
|  |  | 1,0*2,06*2 "26" |  |  |  | 4.12 | [15 empty] | VV | 2 | 2 | -1 | 0 | ROZPOCET
|  |  | 0,9*2,06*1 "28" |  |  |  | 1.854 | [15 empty] | VV | 2 | 2 | -1 | 0 | ROZPOCET
|  |  | 1,2*1,5*8 "27" |  |  |  | 14.4 | [15 empty] | VV | 2 | 2 | -1 | 0 | ROZPOCET
|  |  | 0,9*1,5*8 "29" |  |  |  | 10.8 | [15 empty] | VV | 2 | 2 | -1 | 0 | ROZPOCET
|  |  | Mezisoučet "jesle" |  |  |  | 108.602 | [15 empty] | VV | 2 | 3 | -1 | 0 | ROZPOCET
|  |  | 1,45*2,0 "33" |  |  |  | 2.9 | [15 empty] | VV | 2 | 2 | -1 | 0 | ROZPOCET
|  |  | 2,4*1,2*10 "32" |  |  |  | 28.8 | [15 empty] | VV | 2 | 2 | -1 | 0 | ROZPOCET
|  |  | 0,9*2,0 "31" |  |  |  | 1.8 | [15 empty] | VV | 2 | 2 | -1 | 0 | ROZPOCET
|  |  | Mezisoučet "tělocvična" |  |  |  | 33.5 | [15 empty] | VV | 2 | 3 | -1 | 0 | ROZPOCET
|  |  | Součet |  |  |  | 367.162 | [15 empty] | VV | 2 | 4 | -1 | 1 | ROZPOCET
35 | K | 622325102 | Oprava vápenocementové hladké omítky vnějších stěn v rozsahu do 30% |  |  | m2 | 1364.515 |  |  | 0 |  | CS ÚRS 2012 02 |  |  | základní |  |  | 0.01146 | 15.6373 | 0 | 0 | 4 | K | 2 |  |  |  | ROZPOCET |  |  |  |  | 0 | 0 | 0 | 0 | 0 | 1 | 0
|  |  | fig1+fig2 |  |  |  | 1497.695 | [15 empty] | VV | 2 | 2 | -1 | 0 | ROZPOCET
|  |  | -fig3 |  |  |  | -133.18 | [15 empty] | VV | 2 | 2 | -1 | 0 | ROZPOCET
|  |  | Mezisoučet |  |  |  | 1364.515 | [15 empty] | VV | 2 | 3 | -1 | 1 | ROZPOCET
36 | K | 629995101 | Očištění vnějších ploch tlakovou vodou |  |  | m2 | 1364.515 |  |  | 0 |  | CS ÚRS 2012 02 |  |  | základní |  |  | 0 | 0 | 0.024 | 32.7484 | 4 | K | 2 |  |  |  | ROZPOCET |  |  |  |  | 0 | 0 | 0 | 0 | 0 | 1 | 0
|  |  | (36,79+9,98+0,67)*2*7,25-2,4*(3,35-0,6) |  |  |  | 681.28 | [15 empty] | VV | 2 | 2 | -1 | 0 | ROZPOCET
|  |  | -1,5*2,73*1 "01" |  |  |  | -4.095 | [15 empty] | VV | 2 | 2 | -1 | 0 | ROZPOCET
|  |  | -1,0*2,1*1 "04" |  |  |  | -2.1 | [15 empty] | VV | 2 | 2 | -1 | 0 | ROZPOCET
|  |  | -1,5*1,8*43 "02" |  |  |  | -116.1 | [15 empty] | VV | 2 | 2 | -1 | 0 | ROZPOCET
|  |  | -1,2*1,5*25 "03" |  |  |  | -45 | [15 empty] | VV | 2 | 2 | -1 | 0 | ROZPOCET
|  |  | Mezisoučet "školka" |  |  |  | 513.985 | [15 empty] | VV | 2 | 3 | -1 | 0 | ROZPOCET
|  |  | (13,98+9,12)*2*3,72-2,4*(3,35-0,5)*2 |  |  |  | 158.184 | [15 empty] | VV | 2 | 2 | -1 | 0 | ROZPOCET
|  |  | -1,2*1,5*12 "11" |  |  |  | -21.6 | [15 empty] | VV | 2 | 2 | -1 | 0 | ROZPOCET
|  |  | -0,6*0,6*2 "13" |  |  |  | -0.72 | [15 empty] | VV | 2 | 2 | -1 | 0 | ROZPOCET
|  |  | (7,63+11,59)*2*(3,35-0,5) |  |  |  | 109.554 | [15 empty] | VV | 2 | 2 | -1 | 0 | ROZPOCET
|  |  | -(3,6*1,2+1,45*0,9) "15" |  |  |  | -5.625 | [15 empty] | VV | 2 | 2 | -1 | 0 | ROZPOCET
|  |  | -3,6*1,2*9 "14" |  |  |  | -38.88 | [15 empty] | VV | 2 | 2 | -1 | 0 | ROZPOCET
|  |  | Mezisoučet "hospodářský pavilon" |  |  |  | 200.913 | [15 empty] | VV | 2 | 3 | -1 | 0 | ROZPOCET
|  |  | (38,98+9,01)*2*3,97-1,82*2,7*2-2,4*2,92 |  |  |  | 364.205 | [15 empty] | VV | 2 | 2 | -1 | 0 | ROZPOCET
|  |  | -1,5*2,72*4 "21" |  |  |  | -16.32 | [15 empty] | VV | 2 | 2 | -1 | 0 | ROZPOCET
|  |  | -1,0*2,06*1 "24" |  |  |  | -2.06 | [15 empty] | VV | 2 | 2 | -1 | 0 | ROZPOCET
|  |  | -1,4*1,72*16 "22" |  |  |  | -38.528 | [15 empty] | VV | 2 | 2 | -1 | 0 | ROZPOCET
|  |  | -1,2*1,5*11 "23" |  |  |  | -19.8 | [15 empty] | VV | 2 | 2 | -1 | 0 | ROZPOCET
|  |  | -0,6*0,6*2 "25" |  |  |  | -0.72 | [15 empty] | VV | 2 | 2 | -1 | 0 | ROZPOCET
|  |  | (7,31+6,0)*2*2,8*2+(7,31+2,68+7,31+6,0)*2*0,92-1,82*2,7*2 |  |  |  | 182.116 | [15 empty] | VV | 2 | 2 | -1 | 0 | ROZPOCET
|  |  | -1,0*2,06*2 "26" |  |  |  | -4.12 | [15 empty] | VV | 2 | 2 | -1 | 0 | ROZPOCET
|  |  | -0,9*2,06*1 "28" |  |  |  | -1.854 | [15 empty] | VV | 2 | 2 | -1 | 0 | ROZPOCET
|  |  | -3,0*1,8*4 "27" |  |  |  | -21.6 | [15 empty] | VV | 2 | 2 | -1 | 0 | ROZPOCET
|  |  | 2,68*2,7*4 |  |  |  | 28.944 | [15 empty] | VV | 2 | 2 | -1 | 0 | ROZPOCET
|  |  | -0,9*1,5*8 "29" |  |  |  | -10.8 | [15 empty] | VV | 2 | 2 | -1 | 0 | ROZPOCET
|  |  | Mezisoučet "jesle" |  |  |  | 459.463 | [15 empty] | VV | 2 | 3 | -1 | 0 | ROZPOCET
|  |  | (16,97+7,52)*2*(3,65-0,2) |  |  |  | 168.981 | [15 empty] | VV | 2 | 2 | -1 | 0 | ROZPOCET
|  |  | -1,45*(2,0-0,4) "33" |  |  |  | -2.32 | [15 empty] | VV | 2 | 2 | -1 | 0 | ROZPOCET
|  |  | -2,4*1,2*10 "32" |  |  |  | -28.8 | [15 empty] | VV | 2 | 2 | -1 | 0 | ROZPOCET
|  |  | Mezisoučet "tělocvična" |  |  |  | 137.861 | [15 empty] | VV | 2 | 3 | -1 | 0 | ROZPOCET
|  | fig1 | Součet "nad soklem" |  |  |  | 1312.222 | [15 empty] | VV | 2 | 4 | -1 | 0 | ROZPOCET
|  |  | (36,79+9,98+0,67)*2*(0,75+0,6)/2-2,4*0,6 |  |  |  | 62.604 | [15 empty] | VV | 2 | 2 | -1 | 0 | ROZPOCET
|  |  | Mezisoučet "školka" |  |  |  | 62.604 | [15 empty] | VV | 2 | 3 | -1 | 0 | ROZPOCET
|  |  | (13,98+9,12)*2*0,5-2,4*0,5*2 |  |  |  | 20.7 | [15 empty] | VV | 2 | 2 | -1 | 0 | ROZPOCET
|  |  | (13,98+13,66)/2*2*0,85 |  |  |  | 23.494 | [15 empty] | VV | 2 | 2 | -1 | 0 | ROZPOCET
|  |  | -0,9*0,6*12 "12" |  |  |  | -6.48 | [15 empty] | VV | 2 | 2 | -1 | 0 | ROZPOCET
|  |  | (7,63+11,59)*2*0,5 |  |  |  | 19.22 | [15 empty] | VV | 2 | 2 | -1 | 0 | ROZPOCET
|  |  | Mezisoučet "hospodářský pavilon" |  |  |  | 56.934 | [15 empty] | VV | 2 | 3 | -1 | 0 | ROZPOCET
|  |  | (38,98+9,01)*2*0,3-1,82*0,3*2-2,4*0,3 |  |  |  | 26.982 | [15 empty] | VV | 2 | 2 | -1 | 0 | ROZPOCET
|  |  | (7,31+6,0)*2*0,3*2-1,82*0,3*2 |  |  |  | 14.88 | [15 empty] | VV | 2 | 2 | -1 | 0 | ROZPOCET
|  |  | 2,68*0,3*4 |  |  |  | 3.216 | [15 empty] | VV | 2 | 2 | -1 | 0 | ROZPOCET
|  |  | Mezisoučet "jesle" |  |  |  | 45.078 | [15 empty] | VV | 2 | 3 | -1 | 0 | ROZPOCET
|  |  | (16,97+7,52)*2*0,4+(3,7+1,7)/2*1,35 |  |  |  | 23.237 | [15 empty] | VV | 2 | 2 | -1 | 0 | ROZPOCET
|  |  | -0,9*2,0 "31" |  |  |  | -1.8 | [15 empty] | VV | 2 | 2 | -1 | 0 | ROZPOCET
|  |  | -1,45*0,4 "33" |  |  |  | -0.58 | [15 empty] | VV | 2 | 2 | -1 | 0 | ROZPOCET
|  |  | Mezisoučet "tělocvična" |  |  |  | 20.857 | [15 empty] | VV | 2 | 3 | -1 | 0 | ROZPOCET
|  | fig2 | Součet "pod soklem" |  |  |  | 185.473 | [15 empty] | VV | 2 | 4 | -1 | 0 | ROZPOCET
|  |  | fig1+fig2 |  |  |  | 1497.695 | [15 empty] | VV | 2 | 2 | -1 | 0 | ROZPOCET
|  |  | -fig3 |  |  |  | -133.18 | [15 empty] | VV | 2 | 2 | -1 | 0 | ROZPOCET
|  |  | Mezisoučet |  |  |  | 1364.515 | [15 empty] | VV | 2 | 3 | -1 | 1 | ROZPOCET
37 | K | 644941111 | Osazování ventilačních mřížek velikosti do 150 x 200 mm |  |  | kus | 11 |  |  | 0 |  | CS ÚRS 2012 02 |  |  | základní |  |  | 0 | 0 | 0 | 0 | 4 | K | 2 |  |  |  | ROZPOCET |  |  |  |  | 0 | 0 | 0 | 0 | 0 | 1 | 0
|  |  | 6 "jesle" |  |  |  | 6 | [15 empty] | VV | 2 | 2 | -1 | 0 | ROZPOCET
|  |  | 3 "hospodářský pavilon" |  |  |  | 3 | [15 empty] | VV | 2 | 2 | -1 | 0 | ROZPOCET
|  |  | 2 "tělocvična" |  |  |  | 2 | [15 empty] | VV | 2 | 2 | -1 | 0 | ROZPOCET
|  |  | Mezisoučet |  |  |  | 11 | [15 empty] | VV | 2 | 3 | -1 | 1 | ROZPOCET
38 | M | 562456130 | mřížka větrací plast 150x150 UB bílá se žaluzií |  |  | kus | 11 |  |  | 0 |  | CS ÚRS 2012 02 |  |  | základní |  |  | 0.00015 | 0.00165 | 0 | 0 | 8 | M | 2 |  |  |  | ROZPOCET |  |  |  |  | 0 | 0 | 0 | 0 | 0 | 1 | 0
|  |  | 6 "jesle" |  |  |  | 6 | [15 empty] | VV | 2 | 2 | -1 | 0 | ROZPOCET
|  |  | 3 "hospodářský pavilon" |  |  |  | 3 | [15 empty] | VV | 2 | 2 | -1 | 0 | ROZPOCET
|  |  | 2 "tělocvična" |  |  |  | 2 | [15 empty] | VV | 2 | 2 | -1 | 0 | ROZPOCET
|  |  | Mezisoučet |  |  |  | 11 | [15 empty] | VV | 2 | 3 | -1 | 1 | ROZPOCET
39 | K | 644941112 | Osazování ventilačních mřížek velikosti do 300 x 300 mm |  |  | kus | 5 |  |  | 0 |  | CS ÚRS 2012 02 |  |  | základní |  |  | 0 | 0 | 0 | 0 | 4 | K | 2 |  |  |  | ROZPOCET |  |  |  |  | 0 | 0 | 0 | 0 | 0 | 1 | 0
|  |  | 5 "hospodářský pavilon" |  |  |  | 5 | [15 empty] | VV | 2 | 2 | -1 | 1 | ROZPOCET
40 | M | 562456010 | mřížka větrací plast 300x300 B bílá se síťovinou |  |  | kus | 5 |  |  | 0 |  | CS ÚRS 2012 02 |  |  | základní |  |  | 0.00038 | 0.0019 | 0 | 0 | 8 | M | 2 |  |  |  | ROZPOCET |  |  |  |  | 0 | 0 | 0 | 0 | 0 | 1 | 0
|  |  | Poznámka k položce: UV Stabilní materiál ASA - Acrylonitrile styrene acrylate | [19 empty] | P | 2
|  |  | 5 "hospodářský pavilon" |  |  |  | 5 | [15 empty] | VV | 2 | 2 | -1 | 1 | ROZPOCET
41 | K | 6449411121 | Osazování ventilačních mřížek velikosti do 600 x 600 mm |  |  | kus | 3 |  |  | 0 |  |  |  |  | základní |  |  | 0 | 0 | 0 | 0 | 4 | K | 2 |  |  |  | ROZPOCET |  |  |  |  | 0 | 0 | 0 | 0 | 0 | 1 | 0
|  |  | 3 "tělocvična" |  |  |  | 3 | [15 empty] | VV | 2 | 2 | -1 | 1 | ROZPOCET
42 | M | 4297295201 | žaluzie protidešťové velikost 630x630 mm |  |  | kus | 3 |  |  | 0 |  |  |  |  | základní |  |  | 0.0068 | 0.0204 | 0 | 0 | 8 | M | 2 |  |  |  | ROZPOCET |  |  |  |  | 0 | 0 | 0 | 0 | 0 | 1 | 0
|  |  | 3 "tělocvična" |  |  |  | 3 | [15 empty] | VV | 2 | 2 | -1 | 1 | ROZPOCET
| 9 - Ostatní konstrukce a práce-bourání | [8 empty] | 0 | [6 empty] | 0 |  | 0.55375 |  | 36.6635 | 1 | D | 1 |  |  |  | ROZPOCET | [10 empty] | 0
43 | K | 952901111 | Vyčištění budov bytové a občanské výstavby při výšce podlaží do 4 m |  |  | m2 | 1450.864 |  |  | 0 |  | CS ÚRS 2012 02 |  |  | základní |  |  | 3.95e-05 | 0.057309 | 0 | 0 | 4 | K | 2 |  |  |  | ROZPOCET |  |  |  |  | 0 | 0 | 0 | 0 | 0 | 1 | 0
|  |  | (36,79*9,98-24,83*0,67)*2 "školka" |  |  |  | 701.056 | [15 empty] | VV | 2 | 2 | -1 | 0 | ROZPOCET
|  |  | 13,98*9,12*2+(7,63+11,59)*2,4 "hospodářský pavilon" |  |  |  | 301.123 | [15 empty] | VV | 2 | 2 | -1 | 0 | ROZPOCET
|  |  | 38,98*9,01+7,31*6,0*2+2,68*1,82*2 "jesle" |  |  |  | 448.685 | [15 empty] | VV | 2 | 2 | -1 | 0 | ROZPOCET
|  |  | Mezisoučet |  |  |  | 1450.864 | [15 empty] | VV | 2 | 3 | -1 | 1 | ROZPOCET
44 | K | 952901114 | Vyčištění budov bytové a občanské výstavby při výšce podlaží přes 4 m |  |  | m2 | 127.614 |  |  | 0 |  | CS ÚRS 2012 02 |  |  | základní |  |  | 3.95e-05 | 0.0050408 | 0 | 0 | 4 | K | 2 |  |  |  | ROZPOCET |  |  |  |  | 0 | 0 | 0 | 0 | 0 | 1 | 0
|  |  | 16,97*7,52 "tělocvična" |  |  |  | 127.614 | [15 empty] | VV | 2 | 2 | -1 | 0 | ROZPOCET
|  |  | Mezisoučet |  |  |  | 127.614 | [15 empty] | VV | 2 | 3 | -1 | 1 | ROZPOCET
45 | K | 9539431131 | Osazování výrobků do zdiva bez jejich dodání - zvonek, schránka, tabule, anténa, osvětlení, zábradlí |  |  | kus | 21 |  |  | 0 |  |  |  |  | základní |  |  | 0.0234 | 0.4914 | 0 | 0 | 4 | K | 2 |  |  |  | ROZPOCET |  |  |  |  | 0 | 0 | 0 | 0 | 0 | 1 | 0
|  |  | 2 "zvonek - MŠ" |  |  |  | 2 | [15 empty] | VV | 2 | 2 | -1 | 0 | ROZPOCET
|  |  | 1 "poštovní schránka - MŠ" |  |  |  | 1 | [15 empty] | VV | 2 | 2 | -1 | 0 | ROZPOCET
|  |  | 1 "nástěnka - tělocvična" |  |  |  | 1 | [15 empty] | VV | 2 | 2 | -1 | 0 | ROZPOCET
|  |  | 2 "informační tabule - MŠ" |  |  |  | 2 | [15 empty] | VV | 2 | 2 | -1 | 0 | ROZPOCET
|  |  | 2 "zvonek - MŠ" |  |  |  | 2 | [15 empty] | VV | 2 | 2 | -1 | 0 | ROZPOCET
|  |  | 11 "osvětlení - MŠ, jesle, HP, tělocvična" |  |  |  | 11 | [15 empty] | VV | 2 | 2 | -1 | 0 | ROZPOCET
|  |  | 2 "zábradlí na stěně - MŠ, tělocvična" |  |  |  | 2 | [15 empty] | VV | 2 | 2 | -1 | 0 | ROZPOCET
|  |  | Mezisoučet |  |  |  | 21 | [15 empty] | VV | 2 | 3 | -1 | 1 | ROZPOCET
46 | K | 962081131 | Bourání příček ze skleněných tvárnic tl do 100 mm |  |  | m2 | 63.06 |  |  | 0 |  | CS ÚRS 2012 02 |  |  | základní |  |  | 0 | 0 | 0.055 | 3.4683 | 4 | K | 2 |  |  |  | ROZPOCET |  |  |  |  | 0 | 0 | 0 | 0 | 0 | 1 | 0
|  |  | 3,6*1,2*10-1,45*1,2 |  |  |  | 41.46 | [15 empty] | VV | 2 | 2 | -1 | 0 | ROZPOCET
|  |  | Mezisoučet "hospodářský objekt" |  |  |  | 41.46 | [15 empty] | VV | 2 | 3 | -1 | 0 | ROZPOCET
|  |  | 3,0*1,8*4 |  |  |  | 21.6 | [15 empty] | VV | 2 | 2 | -1 | 0 | ROZPOCET
|  |  | Mezisoučet "jesle" |  |  |  | 21.6 | [15 empty] | VV | 2 | 3 | -1 | 0 | ROZPOCET
|  |  | Součet |  |  |  | 63.06 | [15 empty] | VV | 2 | 4 | -1 | 1 | ROZPOCET
47 | K | 968062374 | Vybourání dřevěných rámů oken zdvojených včetně křídel pl do 1 m2 |  |  | m2 | 7.92 |  |  | 0 |  | CS ÚRS 2012 02 |  |  | základní |  |  | 0 | 0 | 0.048 | 0.38016 | 4 | K | 2 |  |  |  | ROZPOCET |  |  |  |  | 0 | 0 | 0 | 0 | 0 | 1 | 0
|  |  | 0,6*0,6*2 "13" |  |  |  | 0.72 | [15 empty] | VV | 2 | 2 | -1 | 0 | ROZPOCET
|  |  | 0,9*0,6*12 "12" |  |  |  | 6.48 | [15 empty] | VV | 2 | 2 | -1 | 0 | ROZPOCET
|  |  | Mezisoučet "hospodářský pavilon" |  |  |  | 7.2 | [15 empty] | VV | 2 | 3 | -1 | 0 | ROZPOCET
|  |  | 0,6*0,6*2 "25" |  |  |  | 0.72 | [15 empty] | VV | 2 | 2 | -1 | 0 | ROZPOCET
|  |  | Mezisoučet "jesle" |  |  |  | 0.72 | [15 empty] | VV | 2 | 3 | -1 | 0 | ROZPOCET
|  |  | Součet |  |  |  | 7.92 | [15 empty] | VV | 2 | 4 | -1 | 1 | ROZPOCET
48 | K | 968062375 | Vybourání dřevěných rámů oken zdvojených včetně křídel pl do 2 m2 |  |  | m2 | 86.4 |  |  | 0 |  | CS ÚRS 2012 02 |  |  | základní |  |  | 0 | 0 | 0.038 | 3.2832 | 4 | K | 2 |  |  |  | ROZPOCET |  |  |  |  | 0 | 0 | 0 | 0 | 0 | 1 | 0
|  |  | 1,2*1,5*25 "03" |  |  |  | 45 | [15 empty] | VV | 2 | 2 | -1 | 0 | ROZPOCET
|  |  | Mezisoučet "školka" |  |  |  | 45 | [15 empty] | VV | 2 | 3 | -1 | 0 | ROZPOCET
|  |  | 1,2*1,5*12 "11" |  |  |  | 21.6 | [15 empty] | VV | 2 | 2 | -1 | 0 | ROZPOCET
|  |  | Mezisoučet "hospodářský pavilon" |  |  |  | 21.6 | [15 empty] | VV | 2 | 3 | -1 | 0 | ROZPOCET
|  |  | 1,2*1,5*11 "23" |  |  |  | 19.8 | [15 empty] | VV | 2 | 2 | -1 | 0 | ROZPOCET
|  |  | Mezisoučet "jesle" |  |  |  | 19.8 | [15 empty] | VV | 2 | 3 | -1 | 0 | ROZPOCET
|  |  | Součet |  |  |  | 86.4 | [15 empty] | VV | 2 | 4 | -1 | 1 | ROZPOCET
49 | K | 968062376 | Vybourání dřevěných rámů oken zdvojených včetně křídel pl do 4 m2 |  |  | m2 | 187.523 |  |  | 0 |  | CS ÚRS 2012 02 |  |  | základní |  |  | 0 | 0 | 0.034 | 6.3758 | 4 | K | 2 |  |  |  | ROZPOCET |  |  |  |  | 0 | 0 | 0 | 0 | 0 | 1 | 0
|  |  | 1,5*2,73*1 "01" |  |  |  | 4.095 | [15 empty] | VV | 2 | 2 | -1 | 0 | ROZPOCET
|  |  | 1,5*1,8*43 "02" |  |  |  | 116.1 | [15 empty] | VV | 2 | 2 | -1 | 0 | ROZPOCET
|  |  | Mezisoučet "školka" |  |  |  | 120.195 | [15 empty] | VV | 2 | 3 | -1 | 0 | ROZPOCET
|  |  | 1,4*1,72*16 "22" |  |  |  | 38.528 | [15 empty] | VV | 2 | 2 | -1 | 0 | ROZPOCET
|  |  | Mezisoučet "jesle" |  |  |  | 38.528 | [15 empty] | VV | 2 | 3 | -1 | 0 | ROZPOCET
|  |  | 2,4*1,2*10 "32" |  |  |  | 28.8 | [15 empty] | VV | 2 | 2 | -1 | 0 | ROZPOCET
|  |  | Mezisoučet "tělocvična" |  |  |  | 28.8 | [15 empty] | VV | 2 | 3 | -1 | 0 | ROZPOCET
|  |  | Součet |  |  |  | 187.523 | [15 empty] | VV | 2 | 4 | -1 | 1 | ROZPOCET
50 | K | 968072455 | Vybourání kovových dveřních zárubní pl do 2 m2 |  |  | m2 | 10.4 |  |  | 0 |  | CS ÚRS 2012 02 |  |  | základní |  |  | 0 | 0 | 0.076 | 0.7904 | 4 | K | 2 |  |  |  | ROZPOCET |  |  |  |  | 0 | 0 | 0 | 0 | 0 | 1 | 0
|  |  | 0,9*2,0*1 "04" |  |  |  | 1.8 | [15 empty] | VV | 2 | 2 | -1 | 0 | ROZPOCET
|  |  | Mezisoučet "školka" |  |  |  | 1.8 | [15 empty] | VV | 2 | 3 | -1 | 0 | ROZPOCET
|  |  | 0,9*2,0*1 "24" |  |  |  | 1.8 | [15 empty] | VV | 2 | 2 | -1 | 0 | ROZPOCET
|  |  | 0,9*2,0*2 "26" |  |  |  | 3.6 | [15 empty] | VV | 2 | 2 | -1 | 0 | ROZPOCET
|  |  | 0,8*2,0*1 "28" |  |  |  | 1.6 | [15 empty] | VV | 2 | 2 | -1 | 0 | ROZPOCET
|  |  | Mezisoučet "jesle" |  |  |  | 7 | [15 empty] | VV | 2 | 3 | -1 | 0 | ROZPOCET
|  |  | 0,8*2,0 "31" |  |  |  | 1.6 | [15 empty] | VV | 2 | 2 | -1 | 0 | ROZPOCET
|  |  | Mezisoučet "tělocvična" |  |  |  | 1.6 | [15 empty] | VV | 2 | 3 | -1 | 0 | ROZPOCET
|  |  | Součet |  |  |  | 10.4 | [15 empty] | VV | 2 | 4 | -1 | 1 | ROZPOCET
51 | K | 968072456 | Vybourání kovových dveřních zárubní pl přes 2 m2 |  |  | m2 | 5.8 |  |  | 0 |  | CS ÚRS 2012 02 |  |  | základní |  |  | 0 | 0 | 0.063 | 0.3654 | 4 | K | 2 |  |  |  | ROZPOCET |  |  |  |  | 0 | 0 | 0 | 0 | 0 | 1 | 0
|  |  | 1,45*2,0*1 "15" |  |  |  | 2.9 | [15 empty] | VV | 2 | 2 | -1 | 0 | ROZPOCET
|  |  | Mezisoučet "hospodářský pavilon" |  |  |  | 2.9 | [15 empty] | VV | 2 | 3 | -1 | 0 | ROZPOCET
|  |  | 1,45*2,0*1 "33" |  |  |  | 2.9 | [15 empty] | VV | 2 | 2 | -1 | 0 | ROZPOCET
|  |  | Mezisoučet "tělocvična" |  |  |  | 2.9 | [15 empty] | VV | 2 | 3 | -1 | 0 | ROZPOCET
|  |  | Součet |  |  |  | 5.8 | [15 empty] | VV | 2 | 4 | -1 | 1 | ROZPOCET
52 | K | 9760741311 | Vybourání výrobků ze zdiva cihelného - zvonek, schránka, tabule, anténa, osvětlení, zábradlí |  |  | kus | 21 |  |  | 0 |  |  |  |  | základní |  |  | 0 | 0 | 0.008 | 0.168 | 4 | K | 2 |  |  |  | ROZPOCET |  |  |  |  | 0 | 0 | 0 | 0 | 0 | 1 | 0
|  |  | 2 "zvonek - MŠ" |  |  |  | 2 | [15 empty] | VV | 2 | 2 | -1 | 0 | ROZPOCET
|  |  | 1 "poštovní schránka - MŠ" |  |  |  | 1 | [15 empty] | VV | 2 | 2 | -1 | 0 | ROZPOCET
|  |  | 1 "nástěnka - tělocvična" |  |  |  | 1 | [15 empty] | VV | 2 | 2 | -1 | 0 | ROZPOCET
|  |  | 2 "informační tabule - MŠ" |  |  |  | 2 | [15 empty] | VV | 2 | 2 | -1 | 0 | ROZPOCET
|  |  | 2 "zvonek - MŠ" |  |  |  | 2 | [15 empty] | VV | 2 | 2 | -1 | 0 | ROZPOCET
|  |  | 11 "osvětlení - MŠ, jesle, HP, tělocvična" |  |  |  | 11 | [15 empty] | VV | 2 | 2 | -1 | 0 | ROZPOCET
|  |  | 2 "zábradlí na stěně - MŠ, tělocvična" |  |  |  | 2 | [15 empty] | VV | 2 | 2 | -1 | 0 | ROZPOCET
|  |  | Mezisoučet |  |  |  | 21 | [15 empty] | VV | 2 | 3 | -1 | 1 | ROZPOCET
53 | K | 978015341 | Otlučení vnějších omítek MV nebo MVC průčelí v rozsahu do 30 % |  |  | m2 | 1364.515 |  |  | 0 |  | CS ÚRS 2012 02 |  |  | základní |  |  | 0 | 0 | 0.016 | 21.8322 | 4 | K | 2 |  |  |  | ROZPOCET |  |  |  |  | 0 | 0 | 0 | 0 | 0 | 1 | 0
|  |  | fig1+fig2-fig3 |  |  |  | 1364.515 | [15 empty] | VV | 2 | 2 | -1 | 1 | ROZPOCET
54 | K | 979051111 | Očištění desek nebo dlaždic se spárováním z kameniva těženého při překopech ing sítí |  |  | m2 | 75.057 |  |  | 0 |  | CS ÚRS 2012 02 |  |  | základní |  |  | 0 | 0 | 0 | 0 | 4 | K | 2 |  |  |  | ROZPOCET |  |  |  |  | 0 | 0 | 0 | 0 | 0 | 1 | 0
|  |  | fig7 |  |  |  | 75.057 | [15 empty] | VV | 2 | 2 | -1 | 1 | ROZPOCET
55 | K | 979051121 | Očištění zámkových dlaždic se spárováním z kameniva těženého při překopech ing sítí |  |  | m2 | 36.411 |  |  | 0 |  | CS ÚRS 2012 02 |  |  | základní |  |  | 0 | 0 | 0 | 0 | 4 | K | 2 |  |  |  | ROZPOCET |  |  |  |  | 0 | 0 | 0 | 0 | 0 | 1 | 0
|  |  | fig8 |  |  |  | 36.411 | [15 empty] | VV | 2 | 2 | -1 | 1 | ROZPOCET
56 | M | 9999600161 | Demontáž a montáž dřevěného přístavku u východní části školky |  |  | kus | 1 |  |  | 0 |  |  |  |  | základní |  |  | 0 | 0 | 0 | 0 | 8 | M | 2 |  |  |  | ROZPOCET |  |  |  |  | 0 | 0 | 0 | 0 | 0 | 1 | 0
|  |  | 1 "dle TZ" |  |  |  | 1 | [15 empty] | VV | 2 | 2 | -1 | 1 | ROZPOCET
57 | M | 9999600162 | Demontáž a montáž střechy nad vstupem u jižní části školky |  |  | kus | 1 |  |  | 0 |  |  |  |  | základní |  |  | 0 | 0 | 0 | 0 | 8 | M | 2 |  |  |  | ROZPOCET |  |  |  |  | 0 | 0 | 0 | 0 | 0 | 1 | 0
|  |  | 1 "dle TZ" |  |  |  | 1 | [15 empty] | VV | 2 | 2 | -1 | 1 | ROZPOCET
58 | M | 9999600163 | Demontáž a montáž plechové stříšky u východní části školky |  |  | kus | 1 |  |  | 0 |  |  |  |  | základní |  |  | 0 | 0 | 0 | 0 | 8 | M | 2 |  |  |  | ROZPOCET |  |  |  |  | 0 | 0 | 0 | 0 | 0 | 1 | 0
|  |  | 1 "dle TZ" |  |  |  | 1 | [15 empty] | VV | 2 | 2 | -1 | 1 | ROZPOCET
59 | M | 9999600164 | Demontáž a montáž zděného přístavku u východní části hospodářského pavilonu |  |  | kus | 1 |  |  | 0 |  |  |  |  | základní |  |  | 0 | 0 | 0 | 0 | 8 | M | 2 |  |  |  | ROZPOCET |  |  |  |  | 0 | 0 | 0 | 0 | 0 | 1 | 0
|  |  | 1 "dle TZ" |  |  |  | 1 | [15 empty] | VV | 2 | 2 | -1 | 1 | ROZPOCET
60 | M | 9999600165 | Demontáž a montáž stříšky nad vchodem u východní části jeslí |  |  | kus | 1 |  |  | 0 |  |  |  |  | základní |  |  | 0 | 0 | 0 | 0 | 8 | M | 2 |  |  |  | ROZPOCET |  |  |  |  | 0 | 0 | 0 | 0 | 0 | 1 | 0
|  |  | 1 "dle TZ" |  |  |  | 1 | [15 empty] | VV | 2 | 2 | -1 | 1 | ROZPOCET
61 | M | 9999600166 | Demontáž a montáž stříšky nad vchodem u západní části jeslí |  |  | kus | 1 |  |  | 0 |  |  |  |  | základní |  |  | 0 | 0 | 0 | 0 | 8 | M | 2 |  |  |  | ROZPOCET |  |  |  |  | 0 | 0 | 0 | 0 | 0 | 1 | 0
|  |  | 1 "dle TZ" |  |  |  | 1 | [15 empty] | VV | 2 | 2 | -1 | 1 | ROZPOCET
62 | M | 9999600167 | Demontáž a montáž zastřešení vstupu u jižní části tělocvičny |  |  | kus | 1 |  |  | 0 |  |  |  |  | základní |  |  | 0 | 0 | 0 | 0 | 8 | M | 2 |  |  |  | ROZPOCET |  |  |  |  | 0 | 0 | 0 | 0 | 0 | 1 | 0
|  |  | 1 "dle TZ" |  |  |  | 1 | [15 empty] | VV | 2 | 2 | -1 | 1 | ROZPOCET
63 | M | 9999600168 | Demontáž a montáž plechového přístřešku u jižní části jeslí |  |  | kus | 1 |  |  | 0 |  |  |  |  | základní |  |  | 0 | 0 | 0 | 0 | 8 | M | 2 |  |  |  | ROZPOCET |  |  |  |  | 0 | 0 | 0 | 0 | 0 | 1 | 0
|  |  | 1 "dle TZ" |  |  |  | 1 | [15 empty] | VV | 2 | 2 | -1 | 1 | ROZPOCET
| 94 - Lešení a stavební výtahy | [8 empty] | 0 | [6 empty] | 0 |  | 0.02756 |  | 0 | 1 | D | 1 |  |  |  | ROZPOCET | [10 empty] | 0
64 | K | 941111131 | Montáž lešení řadového trubkového lehkého s podlahami zatížení do 200 kg/m2 š do 1,5 m v do 10 m |  |  | m2 | 2273.59 |  |  | 0 |  | CS ÚRS 2012 02 |  |  | základní |  |  | 0 | 0 | 0 | 0 | 4 | K | 2 |  |  |  | ROZPOCET |  |  |  |  | 0 | 0 | 0 | 0 | 0 | 1 | 0
|  |  | (36,79+9,98+0,67+1,5*6)*2*8,0 "školka" |  |  |  | 903.04 | [15 empty] | VV | 2 | 2 | -1 | 0 | ROZPOCET
|  |  | (13,98+9,12+1,5*4)*2*5,0+(7,63+11,59)*2*3,0 "hospodářský pavilon" |  |  |  | 406.32 | [15 empty] | VV | 2 | 2 | -1 | 0 | ROZPOCET
|  |  | (38,98+9,01+1,5*4)*2*4,5+(17,3+6,0+1,5*4)*2*4,0 "jesle" |  |  |  | 720.31 | [15 empty] | VV | 2 | 2 | -1 | 0 | ROZPOCET
|  |  | (16,97+7,52+1,5*4)*2*4,0 "tělocvična" |  |  |  | 243.92 | [15 empty] | VV | 2 | 2 | -1 | 0 | ROZPOCET
|  | fig9 | Mezisoučet |  |  |  | 2273.59 | [15 empty] | VV | 2 | 3 | -1 | 1 | ROZPOCET
65 | K | 941111231 | Příplatek k lešení řadovému trubkovému lehkému s podlahami š 1,5 m v 10 m za první a ZKD den použití |  |  | m2 | 136415.4 |  |  | 0 |  | CS ÚRS 2012 02 |  |  | základní |  |  | 0 | 0 | 0 | 0 | 4 | K | 2 |  |  |  | ROZPOCET |  |  |  |  | 0 | 0 | 0 | 0 | 0 | 1 | 0
|  |  | fig9*30*2 |  |  |  | 136415.4 | [15 empty] | VV | 2 | 2 | -1 | 1 | ROZPOCET
66 | K | 941111831 | Demontáž lešení řadového trubkového lehkého s podlahami zatížení do 200 kg/m2 š do 1,5 m v do 10 m |  |  | m2 | 2273.59 |  |  | 0 |  | CS ÚRS 2012 02 |  |  | základní |  |  | 0 | 0 | 0 | 0 | 4 | K | 2 |  |  |  | ROZPOCET |  |  |  |  | 0 | 0 | 0 | 0 | 0 | 1 | 0
|  |  | fig9 |  |  |  | 2273.59 | [15 empty] | VV | 2 | 2 | -1 | 1 | ROZPOCET
67 | K | 949101111 | Lešení pomocné pro objekty pozemních staveb s lešeňovou podlahou v do 1,9 m zatížení do 150 kg/m2 |  |  | m2 | 44.526 |  |  | 0 |  | CS ÚRS 2012 02 |  |  | základní |  |  | 0.00013 | 0.0057884 | 0 | 0 | 4 | K | 2 |  |  |  | ROZPOCET |  |  |  |  | 0 | 0 | 0 | 0 | 0 | 1 | 0
|  |  | (7,63+11,59)*1,48 "hospodářský pavilon" |  |  |  | 28.446 | [15 empty] | VV | 2 | 2 | -1 | 0 | ROZPOCET
|  |  | 6,0*2,68 "jesle" |  |  |  | 16.08 | [15 empty] | VV | 2 | 2 | -1 | 0 | ROZPOCET
|  |  | Mezisoučet |  |  |  | 44.526 | [15 empty] | VV | 2 | 3 | -1 | 1 | ROZPOCET
68 | K | 949101112 | Lešení pomocné pro objekty pozemních staveb s lešeňovou podlahou v do 3,5 m zatížení do 150 kg/m2 |  |  | m2 | 103.675 |  |  | 0 |  | CS ÚRS 2012 02 |  |  | základní |  |  | 0.00021 | 0.021772 | 0 | 0 | 4 | K | 2 |  |  |  | ROZPOCET |  |  |  |  | 0 | 0 | 0 | 0 | 0 | 1 | 0
|  |  | 15,95*6,5 "tělocvična" |  |  |  | 103.675 | [15 empty] | VV | 2 | 2 | -1 | 0 | ROZPOCET
|  |  | Mezisoučet |  |  |  | 103.675 | [15 empty] | VV | 2 | 3 | -1 | 1 | ROZPOCET
| 99 - Přesun hmot | [8 empty] | 0 | [6 empty] | 0 |  | 0 |  | 0 | 1 | D | 1 |  |  |  | ROZPOCET | [10 empty] | 0
69 | K | 997013112 | Vnitrostaveništní doprava suti a vybouraných hmot pro budovy v do 9 m s použitím mechanizace |  |  | t | 184.616 |  |  | 0 |  | CS ÚRS 2012 02 |  |  | základní |  |  | 0 | 0 | 0 | 0 | 4 | K | 2 |  |  |  | ROZPOCET |  |  |  |  | 0 | 0 | 0 | 0 | 0 | 1 | 0
70 | K | 997013501 | Odvoz suti na skládku a vybouraných hmot nebo meziskládku do 1 km se složením |  |  | t | 184.616 |  |  | 0 |  | CS ÚRS 2012 02 |  |  | základní |  |  | 0 | 0 | 0 | 0 | 4 | K | 2 |  |  |  | ROZPOCET |  |  |  |  | 0 | 0 | 0 | 0 | 0 | 1 | 0
71 | K | 997013509 | Příplatek k odvozu suti a vybouraných hmot na skládku ZKD 1 km přes 1 km |  |  | t | 1846.16 |  |  | 0 |  | CS ÚRS 2012 02 |  |  | základní |  |  | 0 | 0 | 0 | 0 | 4 | K | 2 |  |  |  | ROZPOCET |  |  |  |  | 0 | 0 | 0 | 0 | 0 | 1 | 0
|  |  | 184,616*10 'Přepočtené koeficientem množství |  |  |  | 1846.16 | [15 empty] | VV | 2 | 2 | 0 | 1 | ROZPOCET
72 | K | 997013803 | Poplatek za uložení stavebního odpadu z keramických materiálů na skládce (skládkovné) |  |  | t | 163.563 |  |  | 0 |  | CS ÚRS 2012 02 |  |  | základní |  |  | 0 | 0 | 0 | 0 | 4 | K | 2 |  |  |  | ROZPOCET |  |  |  |  | 0 | 0 | 0 | 0 | 0 | 1 | 0
73 | K | 997013804 | Poplatek za uložení stavebního odpadu ze skla na skládce (skládkovné) |  |  | t | 13.507 |  |  | 0 |  | CS ÚRS 2012 02 |  |  | základní |  |  | 0 | 0 | 0 | 0 | 4 | K | 2 |  |  |  | ROZPOCET |  |  |  |  | 0 | 0 | 0 | 0 | 0 | 1 | 0
74 | K | 997013805 | Poplatek za uložení stavebního odpadu z kovu na skládce (skládkovné) |  |  | t | 3.131 |  |  | 0 |  |  |  |  | základní |  |  | 0 | 0 | 0 | 0 | 4 | K | 2 |  |  |  | ROZPOCET |  |  |  |  | 0 | 0 | 0 | 0 | 0 | 1 | 0
75 | K | 997013811 | Poplatek za uložení stavebního dřevěného odpadu na skládce (skládkovné) |  |  | t | 4.348 |  |  | 0 |  | CS ÚRS 2012 02 |  |  | základní |  |  | 0 | 0 | 0 | 0 | 4 | K | 2 |  |  |  | ROZPOCET |  |  |  |  | 0 | 0 | 0 | 0 | 0 | 1 | 0
76 | K | 998017002 | Přesun hmot s omezením mechanizace pro budovy v do 12 m |  |  | t | 76.631 |  |  | 0 |  | CS ÚRS 2012 02 |  |  | základní |  |  | 0 | 0 | 0 | 0 | 4 | K | 2 |  |  |  | ROZPOCET |  |  |  |  | 0 | 0 | 0 | 0 | 0 | 1 | 0
| PSV - Práce a dodávky PSV | [8 empty] | 0 | [6 empty] | 0 |  | 31.8779 |  | 86.5979 | 2 | D | 0 |  |  |  | ROZPOCET | [10 empty] | 0
| 712 - Povlakové krytiny | [8 empty] | 0 | [6 empty] | 0 |  | 3.7485 |  | 80.3764 | 2 | D | 1 |  |  |  | ROZPOCET | [10 empty] | 0
77 | K | 712300841 | Odstranění povlakové krytiny střech do 10° odškrabáním mechu s urovnáním povrchu a očištěním |  |  | m2 | 55.729 |  |  | 0 |  | CS ÚRS 2012 02 |  |  | základní |  |  | 0 | 0 | 0.002 | 0.11146 | 16 | K | 2 |  |  |  | ROZPOCET |  |  |  |  | 0 | 0 | 0 | 0 | 0 | 1 | 0
|  |  | (7,63+11,59)*2,44 |  |  |  | 46.897 | [15 empty] | VV | 2 | 2 | -1 | 0 | ROZPOCET
|  |  | Mezisoučet "hospodářský pavilon" |  |  |  | 46.897 | [15 empty] | VV | 2 | 3 | -1 | 0 | ROZPOCET
|  |  | (2,76+2,76)*1,6 |  |  |  | 8.832 | [15 empty] | VV | 2 | 2 | -1 | 0 | ROZPOCET
|  |  | Mezisoučet "jesle" |  |  |  | 8.832 | [15 empty] | VV | 2 | 3 | -1 | 0 | ROZPOCET
|  |  | Součet |  |  |  | 55.729 | [15 empty] | VV | 2 | 4 | -1 | 1 | ROZPOCET
78 | K | 712990812 | Odstranění povlakové krytiny střech do 10° násypu nebo nánosu tloušťky do 50 mm |  |  | m2 | 955.535 |  |  | 0 |  | CS ÚRS 2012 02 |  |  | základní |  |  | 0 | 0 | 0.084 | 80.2649 | 16 | K | 2 |  |  |  | ROZPOCET |  |  |  |  | 0 | 0 | 0 | 0 | 0 | 1 | 0
|  |  | 36,11*8,63+(5,3+5,3)*0,67 |  |  |  | 318.731 | [15 empty] | VV | 2 | 2 | -1 | 0 | ROZPOCET
|  |  | Mezisoučet "školka" |  |  |  | 318.731 | [15 empty] | VV | 2 | 3 | -1 | 0 | ROZPOCET
|  |  | 13,3*8,44 |  |  |  | 112.252 | [15 empty] | VV | 2 | 2 | -1 | 0 | ROZPOCET
|  |  | Mezisoučet "hospodářský pavilon" |  |  |  | 112.252 | [15 empty] | VV | 2 | 3 | -1 | 0 | ROZPOCET
|  |  | 38,3*8,33+16,62*5,62 |  |  |  | 412.443 | [15 empty] | VV | 2 | 2 | -1 | 0 | ROZPOCET
|  |  | Mezisoučet "jesle" |  |  |  | 412.443 | [15 empty] | VV | 2 | 3 | -1 | 0 | ROZPOCET
|  |  | 15,97*7,02 |  |  |  | 112.109 | [15 empty] | VV | 2 | 2 | -1 | 0 | ROZPOCET
|  |  | Mezisoučet "tělocvična" |  |  |  | 112.109 | [15 empty] | VV | 2 | 3 | -1 | 0 | ROZPOCET
|  |  | Součet |  |  |  | 955.535 | [15 empty] | VV | 2 | 4 | -1 | 1 | ROZPOCET
79 | K | 712361709 | Provedení povlakové krytiny střech do 10° fólií lepenou se svařovanými spoji včetně kotvení a prostupů |  |  | m2 | 1116.379 |  |  | 0 |  |  |  |  | základní |  |  | 3.2997e-05 | 0.036837 | 0 | 0 | 16 | K | 2 |  |  |  | ROZPOCET |  |  |  |  | 0 | 0 | 0 | 0 | 0 | 1 | 0
|  |  | 36,79*9,31+(5,98+5,98)*0,67 |  |  |  | 350.528 | [15 empty] | VV | 2 | 2 | -1 | 0 | ROZPOCET
|  |  | Mezisoučet "školka" |  |  |  | 350.528 | [15 empty] | VV | 2 | 3 | -1 | 0 | ROZPOCET
|  |  | 13,98*9,12 |  |  |  | 127.498 | [15 empty] | VV | 2 | 2 | -1 | 0 | ROZPOCET
|  |  | Mezisoučet "hospodářský pavilon" |  |  |  | 127.498 | [15 empty] | VV | 2 | 3 | -1 | 0 | ROZPOCET
|  |  | 38,98*9,01+17,3*6,0 |  |  |  | 455.01 | [15 empty] | VV | 2 | 2 | -1 | 0 | ROZPOCET
|  |  | Mezisoučet "jesle" |  |  |  | 455.01 | [15 empty] | VV | 2 | 3 | -1 | 0 | ROZPOCET
|  |  | 16,97*7,52 |  |  |  | 127.614 | [15 empty] | VV | 2 | 2 | -1 | 0 | ROZPOCET
|  |  | Mezisoučet "tělocvična" |  |  |  | 127.614 | [15 empty] | VV | 2 | 3 | -1 | 0 | ROZPOCET
|  |  | (7,63+11,59)*2,44 "spojovací krčky" |  |  |  | 46.897 | [15 empty] | VV | 2 | 2 | -1 | 0 | ROZPOCET
|  |  | Mezisoučet "hospodářský pavilon" |  |  |  | 46.897 | [15 empty] | VV | 2 | 3 | -1 | 0 | ROZPOCET
|  |  | (2,76+2,76)*1,6 "spojovací krčky" |  |  |  | 8.832 | [15 empty] | VV | 2 | 2 | -1 | 0 | ROZPOCET
|  |  | Mezisoučet "jesle" |  |  |  | 8.832 | [15 empty] | VV | 2 | 3 | -1 | 0 | ROZPOCET
|  | fig35 | Součet |  |  |  | 1116.379 | [15 empty] | VV | 2 | 4 | -1 | 1 | ROZPOCET
80 | M | 283220410 | fólie střešní mPVC ke kotvení 35176 1,5 mm |  |  | m2 | 1283.836 |  |  | 0 |  | CS ÚRS 2012 02 |  |  | základní |  |  | 0.0019 | 2.4393 | 0 | 0 | 32 | M | 2 |  |  |  | ROZPOCET |  |  |  |  | 0 | 0 | 0 | 0 | 0 | 1 | 0
|  |  | fig35*1,15 |  |  |  | 1283.836 | [15 empty] | VV | 2 | 2 | -1 | 1 | ROZPOCET
81 | K | 712363115 | Provedení povlakové krytiny střech do 10° zaizolování prostupů kruhového průřezu D do 300 mm |  |  | kus | 8 |  |  | 0 |  | CS ÚRS 2012 02 |  |  | základní |  |  | 0.0075 | 0.06 | 0 | 0 | 16 | K | 2 |  |  |  | ROZPOCET |  |  |  |  | 0 | 0 | 0 | 0 | 0 | 1 | 0
|  |  | 3 "školka" |  |  |  | 3 | [15 empty] | VV | 2 | 2 | -1 | 0 | ROZPOCET
|  |  | 1 "HP" |  |  |  | 1 | [15 empty] | VV | 2 | 2 | -1 | 0 | ROZPOCET
|  |  | 4 "jesle" |  |  |  | 4 | [15 empty] | VV | 2 | 2 | -1 | 0 | ROZPOCET
|  |  | Mezisoučet |  |  |  | 8 | [15 empty] | VV | 2 | 3 | -1 | 1 | ROZPOCET
82 | M | 562311100 | vtok střešní pro PVC izolaci pro plochou střechu 75,110,125,160 mm |  |  | kus | 8 |  |  | 0 |  | CS ÚRS 2012 02 |  |  | základní |  |  | 0.0017 | 0.0136 | 0 | 0 | 32 | M | 2 |  |  |  | ROZPOCET |  |  |  |  | 0 | 0 | 0 | 0 | 0 | 1 | 0
|  |  | 3 "školka" |  |  |  | 3 | [15 empty] | VV | 2 | 2 | -1 | 0 | ROZPOCET
|  |  | 1 "HP" |  |  |  | 1 | [15 empty] | VV | 2 | 2 | -1 | 0 | ROZPOCET
|  |  | 4 "jesle" |  |  |  | 4 | [15 empty] | VV | 2 | 2 | -1 | 0 | ROZPOCET
|  |  | Mezisoučet |  |  |  | 8 | [15 empty] | VV | 2 | 3 | -1 | 1 | ROZPOCET
83 | K | 712391171 | Provedení povlakové krytiny střech do 10° podkladní textilní vrstvy |  |  | m2 | 1116.379 |  |  | 0 |  | CS ÚRS 2012 02 |  |  | základní |  |  | 0 | 0 | 0 | 0 | 16 | K | 2 |  |  |  | ROZPOCET |  |  |  |  | 0 | 0 | 0 | 0 | 0 | 1 | 0
|  |  | fig35 |  |  |  | 1116.379 | [15 empty] | VV | 2 | 2 | -1 | 1 | ROZPOCET
84 | M | 693111990 | Geotextilie 73/30 300 g/m2 do š 8,8 m |  |  | m2 | 1228.017 |  |  | 0 |  | CS ÚRS 2012 02 |  |  | základní |  |  | 0.0003 | 0.36841 | 0 | 0 | 32 | M | 2 |  |  |  | ROZPOCET |  |  |  |  | 0 | 0 | 0 | 0 | 0 | 1 | 0
|  |  | fig35*1,10 |  |  |  | 1228.017 | [15 empty] | VV | 2 | 2 | -1 | 1 | ROZPOCET
85 | K | 712363302 | Povlakové krytiny střech do 10° fóliové plechy délky 2 m koutová lišta vnitřní rš 100 mm |  |  | kus | 8.5 |  |  | 0 |  | CS ÚRS 2012 02 |  |  | základní |  |  | 0.00111 | 0.009435 | 0 | 0 | 16 | K | 2 |  |  |  | ROZPOCET |  |  |  |  | 0 | 0 | 0 | 0 | 0 | 1 | 0
|  |  | 2,4*4/2 "spojovací krčky u HP" |  |  |  | 4.8 | [15 empty] | VV | 2 | 2 | -1 | 0 | ROZPOCET
|  |  | 1,82*4/2 "spojovací krčky u jeslí" |  |  |  | 3.64 | [15 empty] | VV | 2 | 2 | -1 | 0 | ROZPOCET
|  |  | 0,06 |  |  |  | 0.06 | [15 empty] | VV | 2 | 2 | -1 | 0 | ROZPOCET
|  |  | Mezisoučet |  |  |  | 8.5 | [15 empty] | VV | 2 | 3 | -1 | 1 | ROZPOCET
86 | K | 712363303 | Povlakové krytiny střech do 10° fóliové plechy délky 2 m koutová lišta vnější rš 100 mm |  |  | kus | 150 |  |  | 0 |  | CS ÚRS 2012 02 |  |  | základní |  |  | 0.00111 | 0.1665 | 0 | 0 | 16 | K | 2 |  |  |  | ROZPOCET |  |  |  |  | 0 | 0 | 0 | 0 | 0 | 1 | 0
|  |  | (36,79+9,98+0,67)*2/2 "školka" |  |  |  | 47.44 | [15 empty] | VV | 2 | 2 | -1 | 0 | ROZPOCET
|  |  | (13,98+9,12)*2/2 "hospodářský pavilon" |  |  |  | 23.1 | [15 empty] | VV | 2 | 2 | -1 | 0 | ROZPOCET
|  |  | (38,98+9,01)*2/2 "jesle" |  |  |  | 47.99 | [15 empty] | VV | 2 | 2 | -1 | 0 | ROZPOCET
|  |  | (6,0+17,3+6,0)/2 "jesle" |  |  |  | 14.65 | [15 empty] | VV | 2 | 2 | -1 | 0 | ROZPOCET
|  |  | (7,52+16,97+7,52)/2 "tělocvična" |  |  |  | 16.005 | [15 empty] | VV | 2 | 2 | -1 | 0 | ROZPOCET
|  |  | 0,815 |  |  |  | 0.815 | [15 empty] | VV | 2 | 2 | -1 | 0 | ROZPOCET
|  |  | Mezisoučet |  |  |  | 150 | [15 empty] | VV | 2 | 3 | -1 | 1 | ROZPOCET
87 | K | 712363304 | Povlakové krytiny střech do 10° fóliové plechy délky 2 m stěnová lišta vyhnutá rš 100 mm |  |  | kus | 8.5 |  |  | 0 |  | CS ÚRS 2012 02 |  |  | základní |  |  | 0.00111 | 0.009435 | 0 | 0 | 16 | K | 2 |  |  |  | ROZPOCET |  |  |  |  | 0 | 0 | 0 | 0 | 0 | 1 | 0
|  |  | 2,4*4/2 "spojovací krčky u HP" |  |  |  | 4.8 | [15 empty] | VV | 2 | 2 | -1 | 0 | ROZPOCET
|  |  | 1,82*4/2 "spojovací krčky u jeslí" |  |  |  | 3.64 | [15 empty] | VV | 2 | 2 | -1 | 0 | ROZPOCET
|  |  | 0,06 |  |  |  | 0.06 | [15 empty] | VV | 2 | 2 | -1 | 0 | ROZPOCET
|  |  | Mezisoučet |  |  |  | 8.5 | [15 empty] | VV | 2 | 3 | -1 | 1 | ROZPOCET
88 | K | 712363307 | Povlakové krytiny střech do 10° fóliové plechy délky 2 m okapnice široká rš 250 mm |  |  | kus | 70 |  |  | 0 |  | CS ÚRS 2012 02 |  |  | základní |  |  | 0.00278 | 0.1946 | 0 | 0 | 16 | K | 2 |  |  |  | ROZPOCET |  |  |  |  | 0 | 0 | 0 | 0 | 0 | 1 | 0
|  |  | 16,7*2/2 "jesle" |  |  |  | 16.7 | [15 empty] | VV | 2 | 2 | -1 | 0 | ROZPOCET
|  |  | 15,97*2/2 "tělocvična" |  |  |  | 15.97 | [15 empty] | VV | 2 | 2 | -1 | 0 | ROZPOCET
|  |  | (7,63+11,59)*1/2 "hospodářský pavilon krček" |  |  |  | 9.61 | [15 empty] | VV | 2 | 2 | -1 | 0 | ROZPOCET
|  |  | (7,63+11,59)*2/2 "hospodářský pavilon krček" |  |  |  | 19.22 | [15 empty] | VV | 2 | 2 | -1 | 0 | ROZPOCET
|  |  | (2,76+2,76)*1/2 "jesle krček" |  |  |  | 2.76 | [15 empty] | VV | 2 | 2 | -1 | 0 | ROZPOCET
|  |  | (2,76+2,76)*2/2 "jesle krček" |  |  |  | 5.52 | [15 empty] | VV | 2 | 2 | -1 | 0 | ROZPOCET
|  |  | 0,22 |  |  |  | 0.22 | [15 empty] | VV | 2 | 2 | -1 | 0 | ROZPOCET
|  |  | Mezisoučet "220/60" |  |  |  | 70 | [15 empty] | VV | 2 | 3 | -1 | 1 | ROZPOCET
89 | K | 712363308 | Povlakové krytiny střech do 10° fóliové plechy délky 2 m závětrná lišta rš 250 mm |  |  | kus | 162 |  |  | 0 |  | CS ÚRS 2012 02 |  |  | základní |  |  | 0.00278 | 0.45036 | 0 | 0 | 16 | K | 2 |  |  |  | ROZPOCET |  |  |  |  | 0 | 0 | 0 | 0 | 0 | 1 | 0
|  |  | (36,79+9,98+0,67)*2/2 "školka" |  |  |  | 47.44 | [15 empty] | VV | 2 | 2 | -1 | 0 | ROZPOCET
|  |  | (13,98+9,12)*2/2 "hospodářský pavilon" |  |  |  | 23.1 | [15 empty] | VV | 2 | 2 | -1 | 0 | ROZPOCET
|  |  | (38,98+9,01)*2/2 "jesle" |  |  |  | 47.99 | [15 empty] | VV | 2 | 2 | -1 | 0 | ROZPOCET
|  |  | (6,0+17,3+6,0)/2 "jesle" |  |  |  | 14.65 | [15 empty] | VV | 2 | 2 | -1 | 0 | ROZPOCET
|  |  | (7,52+16,97+7,52)/2 "tělocvična" |  |  |  | 16.005 | [15 empty] | VV | 2 | 2 | -1 | 0 | ROZPOCET
|  |  | (7,63+11,59)/2 "hospodářský pavilon krček" |  |  |  | 9.61 | [15 empty] | VV | 2 | 2 | -1 | 0 | ROZPOCET
|  |  | (2,76+2,76)/2 "jesle krček" |  |  |  | 2.76 | [15 empty] | VV | 2 | 2 | -1 | 0 | ROZPOCET
|  |  | 0,445 |  |  |  | 0.445 | [15 empty] | VV | 2 | 2 | -1 | 0 | ROZPOCET
|  |  | Mezisoučet |  |  |  | 162 | [15 empty] | VV | 2 | 3 | -1 | 1 | ROZPOCET
90 | K | 998712102 | Přesun hmot tonážní tonážní pro krytiny povlakové v objektech v do 12 m |  |  | t | 3.748 |  |  | 0 |  | CS ÚRS 2012 02 |  |  | základní |  |  | 0 | 0 | 0 | 0 | 16 | K | 2 |  |  |  | ROZPOCET |  |  |  |  | 0 | 0 | 0 | 0 | 0 | 1 | 0
| 713 - Izolace tepelné | [8 empty] | 0 | [6 empty] | 0 |  | 8.012 |  | 0 | 2 | D | 1 |  |  |  | ROZPOCET | [10 empty] | 0
91 | K | 713141182 | Montáž izolace tepelné střech plochých tl přes 170 mm šrouby krajní pole, budova v do 20 m |  |  | m2 | 1011.264 |  |  | 0 |  | CS ÚRS 2012 02 |  |  | základní |  |  | 0.0002718 | 0.27486 | 0 | 0 | 16 | K | 2 |  |  |  | ROZPOCET |  |  |  |  | 0 | 0 | 0 | 0 | 0 | 1 | 0
|  |  | 36,11*8,63+(5,3+5,3)*0,67 |  |  |  | 318.731 | [15 empty] | VV | 2 | 2 | -1 | 0 | ROZPOCET
|  |  | Mezisoučet "školka" |  |  |  | 318.731 | [15 empty] | VV | 2 | 3 | -1 | 0 | ROZPOCET
|  |  | 13,3*8,44 |  |  |  | 112.252 | [15 empty] | VV | 2 | 2 | -1 | 0 | ROZPOCET
|  |  | Mezisoučet "hospodářský pavilon" |  |  |  | 112.252 | [15 empty] | VV | 2 | 3 | -1 | 0 | ROZPOCET
|  |  | 38,3*8,33+16,62*5,62 |  |  |  | 412.443 | [15 empty] | VV | 2 | 2 | -1 | 0 | ROZPOCET
|  |  | Mezisoučet "jesle" |  |  |  | 412.443 | [15 empty] | VV | 2 | 3 | -1 | 0 | ROZPOCET
|  | fig31 | Součet |  |  |  | 843.426 | [15 empty] | VV | 2 | 4 | -1 | 0 | ROZPOCET
|  |  | 15,97*7,02 |  |  |  | 112.109 | [15 empty] | VV | 2 | 2 | -1 | 0 | ROZPOCET
|  |  | Mezisoučet "tělocvična" |  |  |  | 112.109 | [15 empty] | VV | 2 | 3 | -1 | 0 | ROZPOCET
|  | fig32 | Součet |  |  |  | 112.109 | [15 empty] | VV | 2 | 4 | -1 | 0 | ROZPOCET
|  |  | (7,63+11,59)*2,44 "spojovací krčky" |  |  |  | 46.897 | [15 empty] | VV | 2 | 2 | -1 | 0 | ROZPOCET
|  |  | Mezisoučet "hospodářský pavilon" |  |  |  | 46.897 | [15 empty] | VV | 2 | 3 | -1 | 0 | ROZPOCET
|  |  | (2,76+2,76)*1,6 "spojovací krčky" |  |  |  | 8.832 | [15 empty] | VV | 2 | 2 | -1 | 0 | ROZPOCET
|  |  | Mezisoučet "jesle" |  |  |  | 8.832 | [15 empty] | VV | 2 | 3 | -1 | 0 | ROZPOCET
|  | fig33 | Součet |  |  |  | 55.729 | [15 empty] | VV | 2 | 4 | -1 | 0 | ROZPOCET
|  |  | fig31 |  |  |  | 843.426 | [15 empty] | VV | 2 | 2 | -1 | 0 | ROZPOCET
|  |  | fig32 |  |  |  | 112.109 | [15 empty] | VV | 2 | 2 | -1 | 0 | ROZPOCET
|  |  | fig33 |  |  |  | 55.729 | [15 empty] | VV | 2 | 2 | -1 | 0 | ROZPOCET
|  |  | Mezisoučet |  |  |  | 1011.264 | [15 empty] | VV | 2 | 3 | -1 | 1 | ROZPOCET
92 | M | 283723090 | deska z pěnového polystyrenu bílá EPS 100 S 1000 x 1000 x 100 mm |  |  | m2 | 2866.43 |  |  | 0 |  | CS ÚRS 2012 02 |  |  | základní |  |  | 0.0025 | 7.1661 | 0 | 0 | 32 | M | 2 |  |  |  | ROZPOCET |  |  |  |  | 0 | 0 | 0 | 0 | 0 | 1 | 0
|  |  | fig31*3*1,02 |  |  |  | 2580.884 | [15 empty] | VV | 2 | 2 | -1 | 0 | ROZPOCET
|  |  | fig32*2*1,02 |  |  |  | 228.702 | [15 empty] | VV | 2 | 2 | -1 | 0 | ROZPOCET
|  |  | fig33*1,02 |  |  |  | 56.844 | [15 empty] | VV | 2 | 2 | -1 | 0 | ROZPOCET
|  |  | Mezisoučet |  |  |  | 2866.43 | [15 empty] | VV | 2 | 3 | -1 | 1 | ROZPOCET
93 | M | 283723080 | deska z pěnového polystyrenu bílá EPS 100 S 1000 x 1000 x 80 mm |  |  | m2 | 285.546 |  |  | 0 |  | CS ÚRS 2012 02 |  |  | základní |  |  | 0.002 | 0.57109 | 0 | 0 | 32 | M | 2 |  |  |  | ROZPOCET |  |  |  |  | 0 | 0 | 0 | 0 | 0 | 1 | 0
|  |  | fig32*1,02*2 |  |  |  | 228.702 | [15 empty] | VV | 2 | 2 | -1 | 0 | ROZPOCET
|  |  | fig33*1,02 |  |  |  | 56.844 | [15 empty] | VV | 2 | 2 | -1 | 0 | ROZPOCET
|  |  | Mezisoučet |  |  |  | 285.546 | [15 empty] | VV | 2 | 3 | -1 | 1 | ROZPOCET
94 | K | 998713102 | Přesun hmot tonážní tonážní pro izolace tepelné v objektech v do 12 m |  |  | t | 8.012 |  |  | 0 |  | CS ÚRS 2012 02 |  |  | základní |  |  | 0 | 0 | 0 | 0 | 16 | K | 2 |  |  |  | ROZPOCET |  |  |  |  | 0 | 0 | 0 | 0 | 0 | 1 | 0
| 721 - Zdravotechnika - vnitřní kanalizace | [8 empty] | 0 | [6 empty] | 0 |  | 0.0366 |  | 0.15102 | 2 | D | 1 |  |  |  | ROZPOCET | [10 empty] | 0
95 | K | 721140926 | Potrubí litinové odpadní krácení trub DN 125 |  |  | kus | 6 |  |  | 0 |  | CS ÚRS 2012 02 |  |  | základní |  |  | 0 | 0 | 0 | 0 | 16 | K | 2 |  |  |  | ROZPOCET |  |  |  |  | 0 | 0 | 0 | 0 | 0 | 1 | 0
|  |  | 2 "krčky u HP" |  |  |  | 2 | [15 empty] | VV | 2 | 2 | -1 | 0 | ROZPOCET
|  |  | 2 "krčky u jeslí" |  |  |  | 2 | [15 empty] | VV | 2 | 2 | -1 | 0 | ROZPOCET
|  |  | 2 "tělocvična" |  |  |  | 2 | [15 empty] | VV | 2 | 2 | -1 | 0 | ROZPOCET
|  |  | Mezisoučet |  |  |  | 6 | [15 empty] | VV | 2 | 3 | -1 | 1 | ROZPOCET
96 | K | 7211411041 | Potrubí kanalizační litinové odpadní DN 125 - kolena |  |  | kus | 12 |  |  | 0 |  |  |  |  | základní |  |  | 0.0023 | 0.0276 | 0 | 0 | 16 | K | 2 |  |  |  | ROZPOCET |  |  |  |  | 0 | 0 | 0 | 0 | 0 | 1 | 0
|  |  | 2*2 "krčky u HP" |  |  |  | 4 | [15 empty] | VV | 2 | 2 | -1 | 0 | ROZPOCET
|  |  | 2*2 "krčky u jeslí" |  |  |  | 4 | [15 empty] | VV | 2 | 2 | -1 | 0 | ROZPOCET
|  |  | 2*2 "tělocvična" |  |  |  | 4 | [15 empty] | VV | 2 | 2 | -1 | 0 | ROZPOCET
|  |  | Mezisoučet |  |  |  | 12 | [15 empty] | VV | 2 | 3 | -1 | 1 | ROZPOCET
97 | K | 721242119 | Montáž lapače střešních splavenin z litiny DN 125 |  |  | kus | 6 |  |  | 0 |  |  |  |  | základní |  |  | 0.0015 | 0.009 | 0 | 0 | 16 | K | 2 |  |  |  | ROZPOCET |  |  |  |  | 0 | 0 | 0 | 0 | 0 | 1 | 0
|  |  | 2 "krčky u HP" |  |  |  | 2 | [15 empty] | VV | 2 | 2 | -1 | 0 | ROZPOCET
|  |  | 2 "krčky u jeslí" |  |  |  | 2 | [15 empty] | VV | 2 | 2 | -1 | 0 | ROZPOCET
|  |  | 2 "tělocvična" |  |  |  | 2 | [15 empty] | VV | 2 | 2 | -1 | 0 | ROZPOCET
|  |  | Mezisoučet |  |  |  | 6 | [15 empty] | VV | 2 | 3 | -1 | 1 | ROZPOCET
98 | K | 721242804 | Demontáž lapače střešních splavenin DN 125 |  |  | kus | 6 |  |  | 0 |  | CS ÚRS 2012 02 |  |  | základní |  |  | 0 | 0 | 0.02517 | 0.15102 | 16 | K | 2 |  |  |  | ROZPOCET |  |  |  |  | 0 | 0 | 0 | 0 | 0 | 1 | 0
|  |  | 2 "krčky u HP" |  |  |  | 2 | [15 empty] | VV | 2 | 2 | -1 | 0 | ROZPOCET
|  |  | 2 "krčky u jeslí" |  |  |  | 2 | [15 empty] | VV | 2 | 2 | -1 | 0 | ROZPOCET
|  |  | 2 "tělocvična" |  |  |  | 2 | [15 empty] | VV | 2 | 2 | -1 | 0 | ROZPOCET
|  |  | Mezisoučet |  |  |  | 6 | [15 empty] | VV | 2 | 3 | -1 | 1 | ROZPOCET
| 723 - Zdravotechnika - vnitřní plynovod | [8 empty] | 0 | [6 empty] | 0 |  | 0 |  | 0 | 2 | D | 1 |  |  |  | ROZPOCET | [10 empty] | 0
99 | M | 999960001 | ZTI - dle samostatného rozpočtu (ocenit položky samostatného rozpočtu a celkovou částku bez DPH přenést do této položky, samostatný oceněný rozpočet profese ZTI je nedílnou součástí cenové nabídky) |  |  | kpl | 1 |  |  | 0 |  |  |  |  | základní |  |  | 0 | 0 | 0 | 0 | 32 | M | 2 |  |  |  | ROZPOCET |  |  |  |  | 0 | 0 | 0 | 0 | 0 | 1 | 0
| 73 - Ústřední vytápění | [8 empty] | 0 | [6 empty] | 0 |  | 0 |  | 0 | 2 | D | 1 |  |  |  | ROZPOCET | [10 empty] | 0
100 | M | 999960002 | UT - dle samostatného rozpočtu (ocenit položky samostatného rozpočtu a celkovou částku bez DPH přenést do této položky, samostatný oceněný rozpočet profese UT je nedílnou součástí cenové nabídky) |  |  | kpl | 1 |  |  | 0 |  |  |  |  | základní |  |  | 0 | 0 | 0 | 0 | 32 | M | 2 |  |  |  | ROZPOCET |  |  |  |  | 0 | 0 | 0 | 0 | 0 | 1 | 0
| 734 - Ústřední vytápění - armatury | [8 empty] | 0 | [6 empty] | 0 |  | 0.070938 |  | 0.063 | 2 | D | 1 |  |  |  | ROZPOCET | [10 empty] | 0
101 | K | 734200821 | Demontáž armatury závitové se dvěma závity do G 1/2 |  |  | kus | 140 |  |  | 0 |  | CS ÚRS 2012 02 |  |  | základní |  |  | 9.12e-05 | 0.012768 | 0.00045 | 0.063 | 16 | K | 2 |  |  |  | ROZPOCET |  |  |  |  | 0 | 0 | 0 | 0 | 0 | 1 | 0
|  |  | 60 "školka" |  |  |  | 60 | [15 empty] | VV | 2 | 2 | -1 | 0 | ROZPOCET
|  |  | 30 "hospodářský pavilon" |  |  |  | 30 | [15 empty] | VV | 2 | 2 | -1 | 0 | ROZPOCET
|  |  | 40 "jesle" |  |  |  | 40 | [15 empty] | VV | 2 | 2 | -1 | 0 | ROZPOCET
|  |  | 10 "tělocvična" |  |  |  | 10 | [15 empty] | VV | 2 | 2 | -1 | 0 | ROZPOCET
|  |  | Mezisoučet |  |  |  | 140 | [15 empty] | VV | 2 | 3 | -1 | 1 | ROZPOCET
102 | K | 734221536 | Ventil závitový termostatický rohový dvouregulační G 1/2 PN 16 do 110°C bez hlavice ovládání |  |  | kus | 140 |  |  | 0 |  | CS ÚRS 2012 02 |  |  | základní |  |  | 0.0002805 | 0.03927 | 0 | 0 | 16 | K | 2 |  |  |  | ROZPOCET |  |  |  |  | 0 | 0 | 0 | 0 | 0 | 1 | 0
|  |  | 60 "školka" |  |  |  | 60 | [15 empty] | VV | 2 | 2 | -1 | 0 | ROZPOCET
|  |  | 30 "hospodářský pavilon" |  |  |  | 30 | [15 empty] | VV | 2 | 2 | -1 | 0 | ROZPOCET
|  |  | 40 "jesle" |  |  |  | 40 | [15 empty] | VV | 2 | 2 | -1 | 0 | ROZPOCET
|  |  | 10 "tělocvična" |  |  |  | 10 | [15 empty] | VV | 2 | 2 | -1 | 0 | ROZPOCET
|  |  | Mezisoučet |  |  |  | 140 | [15 empty] | VV | 2 | 3 | -1 | 1 | ROZPOCET
103 | K | 734221682 | Termostatická hlavice kapalinová PN 10 do 110°C otopných těles VK |  |  | kus | 140 |  |  | 0 |  | CS ÚRS 2012 02 |  |  | základní |  |  | 0.000135 | 0.0189 | 0 | 0 | 16 | K | 2 |  |  |  | ROZPOCET |  |  |  |  | 0 | 0 | 0 | 0 | 0 | 1 | 0
|  |  | 60 "školka" |  |  |  | 60 | [15 empty] | VV | 2 | 2 | -1 | 0 | ROZPOCET
|  |  | 30 "hospodářský pavilon" |  |  |  | 30 | [15 empty] | VV | 2 | 2 | -1 | 0 | ROZPOCET
|  |  | 40 "jesle" |  |  |  | 40 | [15 empty] | VV | 2 | 2 | -1 | 0 | ROZPOCET
|  |  | 10 "tělocvična" |  |  |  | 10 | [15 empty] | VV | 2 | 2 | -1 | 0 | ROZPOCET
|  |  | Mezisoučet |  |  |  | 140 | [15 empty] | VV | 2 | 3 | -1 | 1 | ROZPOCET
| 735 - Ústřední vytápění - otopná tělesa | [8 empty] | 0 | [6 empty] | 0 |  | 0 |  | 0 | 2 | D | 1 |  |  |  | ROZPOCET | [10 empty] | 0
104 | K | 735000912 | Vyregulování ventilu nebo kohoutu dvojregulačního s termostatickým ovládáním |  |  | kus | 140 |  |  | 0 |  | CS ÚRS 2012 02 |  |  | základní |  |  | 0 | 0 | 0 | 0 | 16 | K | 2 |  |  |  | ROZPOCET |  |  |  |  | 0 | 0 | 0 | 0 | 0 | 1 | 0
|  |  | 60 "školka" |  |  |  | 60 | [15 empty] | VV | 2 | 2 | -1 | 0 | ROZPOCET
|  |  | 30 "hospodářský pavilon" |  |  |  | 30 | [15 empty] | VV | 2 | 2 | -1 | 0 | ROZPOCET
|  |  | 40 "jesle" |  |  |  | 40 | [15 empty] | VV | 2 | 2 | -1 | 0 | ROZPOCET
|  |  | 10 "tělocvična" |  |  |  | 10 | [15 empty] | VV | 2 | 2 | -1 | 0 | ROZPOCET
|  |  | Mezisoučet |  |  |  | 140 | [15 empty] | VV | 2 | 3 | -1 | 1 | ROZPOCET
| 743 - Elektromontáže - hrubá montáž | [8 empty] | 0 | [6 empty] | 0 |  | 0.43264 |  | 0 | 2 | D | 1 |  |  |  | ROZPOCET | [10 empty] | 0
105 | K | 7436211101 | Demontáž drát nebo lano hromosvodné svodové D do 10 mm s podpěrou |  |  | m | 432.64 |  |  | 0 |  |  |  |  | základní |  |  | 0 | 0 | 0 | 0 | 16 | K | 2 |  |  |  | ROZPOCET |  |  |  |  | 0 | 0 | 0 | 0 | 0 | 1 | 0
|  |  | (36,79+9,98+0,67)*2+8,0*4 "školka" |  |  |  | 126.88 | [15 empty] | VV | 2 | 2 | -1 | 0 | ROZPOCET
|  |  | (13,98+9,12)*2+5,0*4 "hospodářský pavilon" |  |  |  | 66.2 | [15 empty] | VV | 2 | 2 | -1 | 0 | ROZPOCET
|  |  | (38,98+9,01)*2+(17,3+6,0)*2+4,0*8 "jesle" |  |  |  | 174.58 | [15 empty] | VV | 2 | 2 | -1 | 0 | ROZPOCET
|  |  | (16,97+7,52)*2+4,0*4 "tělocvična" |  |  |  | 64.98 | [15 empty] | VV | 2 | 2 | -1 | 0 | ROZPOCET
|  |  | Mezisoučet |  |  |  | 432.64 | [15 empty] | VV | 2 | 3 | -1 | 1 | ROZPOCET
106 | K | 743621110 | Montáž drát nebo lano hromosvodné svodové D do 10 mm s podpěrou |  |  | m | 432.64 |  |  | 0 |  | CS ÚRS 2012 02 |  |  | základní |  |  | 0 | 0 | 0 | 0 | 16 | K | 2 |  |  |  | ROZPOCET |  |  |  |  | 0 | 0 | 0 | 0 | 0 | 1 | 0
|  |  | (36,79+9,98+0,67)*2+8,0*4 "školka" |  |  |  | 126.88 | [15 empty] | VV | 2 | 2 | -1 | 0 | ROZPOCET
|  |  | (13,98+9,12)*2+5,0*4 "hospodářský pavilon" |  |  |  | 66.2 | [15 empty] | VV | 2 | 2 | -1 | 0 | ROZPOCET
|  |  | (38,98+9,01)*2+(17,3+6,0)*2+4,0*8 "jesle" |  |  |  | 174.58 | [15 empty] | VV | 2 | 2 | -1 | 0 | ROZPOCET
|  |  | (16,97+7,52)*2+4,0*4 "tělocvična" |  |  |  | 64.98 | [15 empty] | VV | 2 | 2 | -1 | 0 | ROZPOCET
|  |  | Mezisoučet |  |  |  | 432.64 | [15 empty] | VV | 2 | 3 | -1 | 1 | ROZPOCET
107 | M | 354410771 | drát průměr 8 mm AlMgSi včetně podpěr |  |  | m | 432.64 |  |  | 0 |  |  |  |  | základní |  |  | 0.001 | 0.43264 | 0 | 0 | 32 | M | 2 |  |  |  | ROZPOCET |  |  |  |  | 0 | 0 | 0 | 0 | 0 | 1 | 0
|  |  | Poznámka k položce: Hmotnost: 0,135 kg/m | [19 empty] | P | 2
|  |  | (36,79+9,98+0,67)*2+8,0*4 "školka" |  |  |  | 126.88 | [15 empty] | VV | 2 | 2 | -1 | 0 | ROZPOCET
|  |  | (13,98+9,12)*2+5,0*4 "hospodářský pavilon" |  |  |  | 66.2 | [15 empty] | VV | 2 | 2 | -1 | 0 | ROZPOCET
|  |  | (38,98+9,01)*2+(17,3+6,0)*2+4,0*8 "jesle" |  |  |  | 174.58 | [15 empty] | VV | 2 | 2 | -1 | 0 | ROZPOCET
|  |  | (16,97+7,52)*2+4,0*4 "tělocvična" |  |  |  | 64.98 | [15 empty] | VV | 2 | 2 | -1 | 0 | ROZPOCET
|  |  | Mezisoučet |  |  |  | 432.64 | [15 empty] | VV | 2 | 3 | -1 | 1 | ROZPOCET
| 762 - Konstrukce tesařské | [8 empty] | 0 | [6 empty] | 0 |  | 10.7601 |  | 0 | 2 | D | 1 |  |  |  | ROZPOCET | [10 empty] | 0
108 | K | 762083122 | Impregnace řeziva proti dřevokaznému hmyzu, houbám a plísním máčením třída ohrožení 3 a 4 |  |  | m3 | 10.901 |  |  | 0 |  | CS ÚRS 2012 02 |  |  | základní |  |  | 0.00189 | 0.020603 | 0 | 0 | 16 | K | 2 |  |  |  | ROZPOCET |  |  |  |  | 0 | 0 | 0 | 0 | 0 | 1 | 0
|  |  | fig41*0,06*0,26 |  |  |  | 8.31 | [15 empty] | VV | 2 | 2 | -1 | 0 | ROZPOCET
|  |  | fig42*0,22*0,06 |  |  |  | 2.591 | [15 empty] | VV | 2 | 2 | -1 | 0 | ROZPOCET
|  |  | Mezisoučet |  |  |  | 10.901 | [15 empty] | VV | 2 | 3 | -1 | 1 | ROZPOCET
109 | K | 762085103 | Montáž kotevních želez, příložek, patek nebo táhel |  |  | kus | 600 |  |  | 0 |  | CS ÚRS 2012 02 |  |  | základní |  |  | 0.00267 | 1.602 | 0 | 0 | 16 | K | 2 |  |  |  | ROZPOCET |  |  |  |  | 0 | 0 | 0 | 0 | 0 | 1 | 0
|  |  | (36,79+9,98+0,67)*2*2 "školka" |  |  |  | 189.76 | [15 empty] | VV | 2 | 2 | -1 | 0 | ROZPOCET
|  |  | (13,98+9,12)*2*2 "hospodářský pavilon" |  |  |  | 92.4 | [15 empty] | VV | 2 | 2 | -1 | 0 | ROZPOCET
|  |  | (38,98+9,01)*2*2 "jesle" |  |  |  | 191.96 | [15 empty] | VV | 2 | 2 | -1 | 0 | ROZPOCET
|  |  | (6,0+17,3+6,0)*2 "jesle" |  |  |  | 58.6 | [15 empty] | VV | 2 | 2 | -1 | 0 | ROZPOCET
|  |  | (7,52+16,97+7,52)*2 "tělocvična" |  |  |  | 64.02 | [15 empty] | VV | 2 | 2 | -1 | 0 | ROZPOCET
|  |  | 3,26 |  |  |  | 3.26 | [15 empty] | VV | 2 | 2 | -1 | 0 | ROZPOCET
|  |  | Mezisoučet |  |  |  | 600 | [15 empty] | VV | 2 | 3 | -1 | 1 | ROZPOCET
110 | M | 553960001 | Kotevní železa |  |  | kus | 600 |  |  | 0 |  |  |  |  | základní |  |  | 0.001 | 0.6 | 0 | 0 | 32 | M | 2 |  |  |  | ROZPOCET |  |  |  |  | 0 | 0 | 0 | 0 | 0 | 1 | 0
|  |  | 300 "L 50/50/5 - 700 mm" |  |  |  | 300 | [15 empty] | VV | 2 | 2 | -1 | 0 | ROZPOCET
|  |  | 300 "PL 50/5 - 500 mm" |  |  |  | 300 | [15 empty] | VV | 2 | 2 | -1 | 0 | ROZPOCET
|  |  | Mezisoučet |  |  |  | 600 | [15 empty] | VV | 2 | 3 | -1 | 1 | ROZPOCET
111 | K | 762335132 | Montáž krokví rovnoběžných s okapem z hraněného řeziva průřezové plochy do 224 cm2 na beton |  |  | m | 866.43 |  |  | 0 |  | CS ÚRS 2012 02 |  |  | základní |  |  | 0 | 0 | 0 | 0 | 16 | K | 2 |  |  |  | ROZPOCET |  |  |  |  | 0 | 0 | 0 | 0 | 0 | 1 | 0
|  |  | (36,79+9,98+0,67)*2*2 "60/260 - školka" |  |  |  | 189.76 | [15 empty] | VV | 2 | 2 | -1 | 0 | ROZPOCET
|  |  | (13,98+9,12)*2*2 "60/260 - hospodářský pavilon" |  |  |  | 92.4 | [15 empty] | VV | 2 | 2 | -1 | 0 | ROZPOCET
|  |  | (38,98+9,01)*2*2 "60/260 - jesle" |  |  |  | 191.96 | [15 empty] | VV | 2 | 2 | -1 | 0 | ROZPOCET
|  |  | (6,0+17,3+6,0)*2 "60/260 - jesle" |  |  |  | 58.6 | [15 empty] | VV | 2 | 2 | -1 | 0 | ROZPOCET
|  | fig41 | Mezisoučet "60/260" |  |  |  | 532.72 | [15 empty] | VV | 2 | 3 | -1 | 0 | ROZPOCET
|  |  | 16,7*2 "220/60 - jesle" |  |  |  | 33.4 | [15 empty] | VV | 2 | 2 | -1 | 0 | ROZPOCET
|  |  | (7,52+16,97+7,52)*1 "220/60 - tělocvična" |  |  |  | 32.01 | [15 empty] | VV | 2 | 2 | -1 | 0 | ROZPOCET
|  |  | 15,97*2 "220/60 - tělocvična" |  |  |  | 31.94 | [15 empty] | VV | 2 | 2 | -1 | 0 | ROZPOCET
|  |  | (7,63+11,59)*2 "220/60 - hospodářský pavilon krček" |  |  |  | 38.44 | [15 empty] | VV | 2 | 2 | -1 | 0 | ROZPOCET
|  |  | (7,63+11,59)*2 "220/60 - hospodářský pavilon krček" |  |  |  | 38.44 | [15 empty] | VV | 2 | 2 | -1 | 0 | ROZPOCET
|  |  | (2,76+2,76)*2 "220/60 - jesle krček" |  |  |  | 11.04 | [15 empty] | VV | 2 | 2 | -1 | 0 | ROZPOCET
|  |  | (2,76+2,76)*2 "220/60 - jesle krček" |  |  |  | 11.04 | [15 empty] | VV | 2 | 2 | -1 | 0 | ROZPOCET
|  | fig42 | Mezisoučet "220/60" |  |  |  | 196.31 | [15 empty] | VV | 2 | 3 | -1 | 0 | ROZPOCET
|  |  | 16,7*1 "220/60 - jesle" |  |  |  | 16.7 | [15 empty] | VV | 2 | 2 | -1 | 0 | ROZPOCET
|  |  | (7,52+16,97+7,52)*2 "220/60 - tělocvična" |  |  |  | 64.02 | [15 empty] | VV | 2 | 2 | -1 | 0 | ROZPOCET
|  |  | (7,63+11,59)*1 "220/60 - hospodářský pavilon krček" |  |  |  | 19.22 | [15 empty] | VV | 2 | 2 | -1 | 0 | ROZPOCET
|  |  | (2,76+2,76)*1 "220/60 - jesle krček" |  |  |  | 5.52 | [15 empty] | VV | 2 | 2 | -1 | 0 | ROZPOCET
|  | fig47 | Mezisoučet "220/60 - XPS" |  |  |  | 105.46 | [15 empty] | VV | 2 | 3 | -1 | 0 | ROZPOCET
|  |  | 15,97*2 "220/60 - tělocvična" |  |  |  | 31.94 | [15 empty] | VV | 2 | 2 | -1 | 0 | ROZPOCET
|  | fig48 | Mezisoučet "220/100 - XPS" |  |  |  | 31.94 | [15 empty] | VV | 2 | 3 | -1 | 0 | ROZPOCET
|  |  | fig41+fig42 |  |  |  | 729.03 | [15 empty] | VV | 2 | 2 | -1 | 0 | ROZPOCET
|  |  | fig47+fig48 |  |  |  | 137.4 | [15 empty] | VV | 2 | 2 | -1 | 0 | ROZPOCET
|  |  | Mezisoučet |  |  |  | 866.43 | [15 empty] | VV | 2 | 3 | -1 | 1 | ROZPOCET
112 | K | 762341670 | Montáž bednění štítových okapových říms z dřevotřískových na sraz |  |  | m2 | 106.567 |  |  | 0 |  | CS ÚRS 2012 02 |  |  | základní |  |  | 0 | 0 | 0 | 0 | 16 | K | 2 |  |  |  | ROZPOCET |  |  |  |  | 0 | 0 | 0 | 0 | 0 | 1 | 0
|  |  | (36,79+9,98+0,67)*2*0,34 "školka" |  |  |  | 32.259 | [15 empty] | VV | 2 | 2 | -1 | 0 | ROZPOCET
|  |  | (13,98+9,12)*2*0,34 "hospodářský pavilon" |  |  |  | 15.708 | [15 empty] | VV | 2 | 2 | -1 | 0 | ROZPOCET
|  |  | (38,98+9,01)*2*0,34 "jesle" |  |  |  | 32.633 | [15 empty] | VV | 2 | 2 | -1 | 0 | ROZPOCET
|  |  | (6,0+17,3+6,0)*0,34 "jesle" |  |  |  | 9.962 | [15 empty] | VV | 2 | 2 | -1 | 0 | ROZPOCET
|  |  | (7,52+16,97+7,52)*0,50 "tělocvična" |  |  |  | 16.005 | [15 empty] | VV | 2 | 2 | -1 | 0 | ROZPOCET
|  | fig44 | Mezisoučet "OSB 22 mm" |  |  |  | 106.567 | [15 empty] | VV | 2 | 3 | -1 | 1 | ROZPOCET
113 | K | 762395000 | Spojovací prostředky pro montáž krovu, bednění, laťování, světlíky, klíny |  |  | m3 | 15.34 |  |  | 0 |  | CS ÚRS 2012 02 |  |  | základní |  |  | 0.024308 | 0.37289 | 0 | 0 | 16 | K | 2 |  |  |  | ROZPOCET |  |  |  |  | 0 | 0 | 0 | 0 | 0 | 1 | 0
|  |  | fig41*0,06*0,26 |  |  |  | 8.31 | [15 empty] | VV | 2 | 2 | -1 | 0 | ROZPOCET
|  |  | fig42*0,22*0,06 |  |  |  | 2.591 | [15 empty] | VV | 2 | 2 | -1 | 0 | ROZPOCET
|  |  | fig44*0,022 |  |  |  | 2.344 | [15 empty] | VV | 2 | 2 | -1 | 0 | ROZPOCET
|  |  | fig47*0,22*0,06 |  |  |  | 1.392 | [15 empty] | VV | 2 | 2 | -1 | 0 | ROZPOCET
|  |  | fig48*0,22*0,10 |  |  |  | 0.703 | [15 empty] | VV | 2 | 2 | -1 | 0 | ROZPOCET
|  |  | Mezisoučet |  |  |  | 15.34 | [15 empty] | VV | 2 | 3 | -1 | 1 | ROZPOCET
114 | M | 605110410 | řezivo jehličnaté - středové SM tl. 33-100 mm, jakost II, 4 - 5 m |  |  | m3 | 11.991 |  |  | 0 |  | CS ÚRS 2012 02 |  |  | základní |  |  | 0.55 | 6.595 | 0 | 0 | 32 | M | 2 |  |  |  | ROZPOCET |  |  |  |  | 0 | 0 | 0 | 0 | 0 | 1 | 0
|  |  | fig41*0,06*0,26*1,1 |  |  |  | 9.141 | [15 empty] | VV | 2 | 2 | -1 | 0 | ROZPOCET
|  |  | fig42*0,22*0,06*1,1 |  |  |  | 2.85 | [15 empty] | VV | 2 | 2 | -1 | 0 | ROZPOCET
|  |  | Mezisoučet |  |  |  | 11.991 | [15 empty] | VV | 2 | 3 | -1 | 1 | ROZPOCET
115 | M | 283763850 | polystyren extrudovaný XPS III - (S,G,NF,) - 1250 x 600 mm |  |  | m3 | 2.304 |  |  | 0 |  | CS ÚRS 2012 02 |  |  | základní |  |  | 0.03 | 0.06912 | 0 | 0 | 32 | M | 2 |  |  |  | ROZPOCET |  |  |  |  | 0 | 0 | 0 | 0 | 0 | 1 | 0
|  |  | fig47*0,22*0,06*1,1 |  |  |  | 1.531 | [15 empty] | VV | 2 | 2 | -1 | 0 | ROZPOCET
|  |  | fig48*0,22*0,10*1,1 |  |  |  | 0.773 | [15 empty] | VV | 2 | 2 | -1 | 0 | ROZPOCET
|  |  | Mezisoučet |  |  |  | 2.304 | [15 empty] | VV | 2 | 3 | -1 | 1 | ROZPOCET
116 | M | 607262850 | deska dřevoštěpková OSB 3 PD4 broušená 2500x675x22 mm |  |  | m2 | 117.224 |  |  | 0 |  | CS ÚRS 2012 02 |  |  | základní |  |  | 0.0128 | 1.5005 | 0 | 0 | 32 | M | 2 |  |  |  | ROZPOCET |  |  |  |  | 0 | 0 | 0 | 0 | 0 | 1 | 0
|  |  | fig44*1,10 |  |  |  | 117.224 | [15 empty] | VV | 2 | 2 | -1 | 1 | ROZPOCET
117 | K | 998762102 | Přesun hmot tonážní pro kce tesařské v objektech v do 12 m |  |  | t | 10.76 |  |  | 0 |  | CS ÚRS 2012 02 |  |  | základní |  |  | 0 | 0 | 0 | 0 | 16 | K | 2 |  |  |  | ROZPOCET |  |  |  |  | 0 | 0 | 0 | 0 | 0 | 1 | 0
| 763 - Konstrukce suché výstavby | [8 empty] | 0 | [6 empty] | 0 |  | 0.49871 |  | 0 | 2 | D | 1 |  |  |  | ROZPOCET | [10 empty] | 0
118 | K | 7631314121 | SDK podhled desky 1xA 12,5 TI 120 mm dvouvrstvá spodní kce profil CD+UD |  |  | m2 | 28.446 |  |  | 0 |  |  |  |  | základní |  |  | 0.017278 | 0.49149 | 0 | 0 | 16 | K | 2 |  |  |  | ROZPOCET |  |  |  |  | 0 | 0 | 0 | 0 | 0 | 1 | 0
|  |  | (7,63+11,59)*1,48 "hospodářský pavilon krček" |  |  |  | 28.446 | [15 empty] | VV | 2 | 2 | -1 | 0 | ROZPOCET
|  |  | Mezisoučet |  |  |  | 28.446 | [15 empty] | VV | 2 | 3 | -1 | 1 | ROZPOCET
119 | K | 763131714 | SDK podhled základní penetrační nátěr |  |  | m2 | 28.446 |  |  | 0 |  | CS ÚRS 2012 02 |  |  | základní |  |  | 0.0001 | 0.0028446 | 0 | 0 | 16 | K | 2 |  |  |  | ROZPOCET |  |  |  |  | 0 | 0 | 0 | 0 | 0 | 1 | 0
|  |  | (7,63+11,59)*1,48 "hospodářský pavilon krček" |  |  |  | 28.446 | [15 empty] | VV | 2 | 2 | -1 | 0 | ROZPOCET
|  |  | Mezisoučet |  |  |  | 28.446 | [15 empty] | VV | 2 | 3 | -1 | 1 | ROZPOCET
120 | K | 763131751 | Montáž parotěsné zábrany do SDK podhledu |  |  | m2 | 28.446 |  |  | 0 |  | CS ÚRS 2012 02 |  |  | základní |  |  | 0 | 0 | 0 | 0 | 16 | K | 2 |  |  |  | ROZPOCET |  |  |  |  | 0 | 0 | 0 | 0 | 0 | 1 | 0
|  |  | (7,63+11,59)*1,48 "hospodářský pavilon krček" |  |  |  | 28.446 | [15 empty] | VV | 2 | 2 | -1 | 0 | ROZPOCET
|  |  | Mezisoučet |  |  |  | 28.446 | [15 empty] | VV | 2 | 3 | -1 | 1 | ROZPOCET
121 | M | 283292760 | folie nehořlavá parotěsná speciál 140 g/m2 |  |  | m2 | 31.29 |  |  | 0 |  | CS ÚRS 2012 02 |  |  | základní |  |  | 0.00014 | 0.0043806 | 0 | 0 | 32 | M | 2 |  |  |  | ROZPOCET |  |  |  |  | 0 | 0 | 0 | 0 | 0 | 1 | 0
|  |  | (7,63+11,59)*1,48*1,10 "hospodářský pavilon krček" |  |  |  | 31.29 | [15 empty] | VV | 2 | 2 | -1 | 0 | ROZPOCET
|  |  | Mezisoučet |  |  |  | 31.29 | [15 empty] | VV | 2 | 3 | -1 | 1 | ROZPOCET
122 | K | 998763302 | Přesun hmot tonážní pro sádrokartonové konstrukce v objektech v do 12 m |  |  | t | 0.499 |  |  | 0 |  | CS ÚRS 2012 02 |  |  | základní |  |  | 0 | 0 | 0 | 0 | 16 | K | 2 |  |  |  | ROZPOCET |  |  |  |  | 0 | 0 | 0 | 0 | 0 | 1 | 0
| 764 - Konstrukce klempířské | [8 empty] | 0 | [6 empty] | 0 |  | 0.57437 |  | 1.6592 | 2 | D | 1 |  |  |  | ROZPOCET | [10 empty] | 0
123 | K | 764323820 | Demontáž oplechování okapů lepenková krytina rš 250 mm |  |  | m | 57.17 |  |  | 0 |  | CS ÚRS 2012 02 |  |  | základní |  |  | 0 | 0 | 0.00269 | 0.15379 | 16 | K | 2 |  |  |  | ROZPOCET |  |  |  |  | 0 | 0 | 0 | 0 | 0 | 1 | 0
|  |  | 7,63+11,59 |  |  |  | 19.22 | [15 empty] | VV | 2 | 2 | -1 | 0 | ROZPOCET
|  |  | Mezisoučet "hospodářský pavilon" |  |  |  | 19.22 | [15 empty] | VV | 2 | 3 | -1 | 0 | ROZPOCET
|  |  | 2,68+2,68 |  |  |  | 5.36 | [15 empty] | VV | 2 | 2 | -1 | 0 | ROZPOCET
|  |  | 16,62 |  |  |  | 16.62 | [15 empty] | VV | 2 | 2 | -1 | 0 | ROZPOCET
|  |  | Mezisoučet "jesle" |  |  |  | 21.98 | [15 empty] | VV | 2 | 3 | -1 | 0 | ROZPOCET
|  |  | 15,97 |  |  |  | 15.97 | [15 empty] | VV | 2 | 2 | -1 | 0 | ROZPOCET
|  |  | Mezisoučet "tělocvična" |  |  |  | 15.97 | [15 empty] | VV | 2 | 3 | -1 | 0 | ROZPOCET
|  |  | Součet |  |  |  | 57.17 | [15 empty] | VV | 2 | 4 | -1 | 1 | ROZPOCET
124 | K | 764352800 | Demontáž žlab podokapní půlkruhový rovný rš 250 mm do 30° |  |  | m | 58 |  |  | 0 |  | CS ÚRS 2012 02 |  |  | základní |  |  | 0 | 0 | 0.00286 | 0.16588 | 16 | K | 2 |  |  |  | ROZPOCET |  |  |  |  | 0 | 0 | 0 | 0 | 0 | 1 | 0
|  |  | 7,7+11,6 "hospodářský pavilon" |  |  |  | 19.3 | [15 empty] | VV | 2 | 2 | -1 | 0 | ROZPOCET
|  |  | 16,9+2,7*2 "jesle" |  |  |  | 22.3 | [15 empty] | VV | 2 | 2 | -1 | 0 | ROZPOCET
|  |  | 16,4 "tělocvična" |  |  |  | 16.4 | [15 empty] | VV | 2 | 2 | -1 | 0 | ROZPOCET
|  |  | Mezisoučet |  |  |  | 58 | [15 empty] | VV | 2 | 3 | -1 | 1 | ROZPOCET
125 | K | 764359810 | Demontáž kotlík kónický do 30° |  |  | kus | 8 |  |  | 0 |  | CS ÚRS 2012 02 |  |  | základní |  |  | 0 | 0 | 0.00115 | 0.0092 | 16 | K | 2 |  |  |  | ROZPOCET |  |  |  |  | 0 | 0 | 0 | 0 | 0 | 1 | 0
|  |  | 1+1 "hospodářský pavilon" |  |  |  | 2 | [15 empty] | VV | 2 | 2 | -1 | 0 | ROZPOCET
|  |  | 2+1*2 "jesle" |  |  |  | 4 | [15 empty] | VV | 2 | 2 | -1 | 0 | ROZPOCET
|  |  | 2 "tělocvična" |  |  |  | 2 | [15 empty] | VV | 2 | 2 | -1 | 0 | ROZPOCET
|  |  | Mezisoučet |  |  |  | 8 | [15 empty] | VV | 2 | 3 | -1 | 1 | ROZPOCET
126 | K | 764391820 | Demontáž závětrná lišta rš 330 mm do 30° |  |  | m | 24.58 |  |  | 0 |  | CS ÚRS 2012 02 |  |  | základní |  |  | 0 | 0 | 0.00192 | 0.047194 | 16 | K | 2 |  |  |  | ROZPOCET |  |  |  |  | 0 | 0 | 0 | 0 | 0 | 1 | 0
|  |  | 7,63+11,59 |  |  |  | 19.22 | [15 empty] | VV | 2 | 2 | -1 | 0 | ROZPOCET
|  |  | Mezisoučet "hospodářský pavilon" |  |  |  | 19.22 | [15 empty] | VV | 2 | 3 | -1 | 0 | ROZPOCET
|  |  | 2,68+2,68 |  |  |  | 5.36 | [15 empty] | VV | 2 | 2 | -1 | 0 | ROZPOCET
|  |  | Mezisoučet "jesle" |  |  |  | 5.36 | [15 empty] | VV | 2 | 3 | -1 | 0 | ROZPOCET
|  |  | Součet |  |  |  | 24.58 | [15 empty] | VV | 2 | 4 | -1 | 1 | ROZPOCET
127 | K | 764410850 | Demontáž oplechování parapetu rš do 330 mm |  |  | m | 220.4 |  |  | 0 |  | CS ÚRS 2012 02 |  |  | základní |  |  | 0 | 0 | 0.00135 | 0.29754 | 16 | K | 2 |  |  |  | ROZPOCET |  |  |  |  | 0 | 0 | 0 | 0 | 0 | 1 | 0
|  |  | 1,55*43 "02" |  |  |  | 66.65 | [15 empty] | VV | 2 | 2 | -1 | 0 | ROZPOCET
|  |  | 1,25*25 "03" |  |  |  | 31.25 | [15 empty] | VV | 2 | 2 | -1 | 0 | ROZPOCET
|  |  | Mezisoučet "školka" |  |  |  | 97.9 | [15 empty] | VV | 2 | 3 | -1 | 0 | ROZPOCET
|  |  | 1,25*12 "11" |  |  |  | 15 | [15 empty] | VV | 2 | 2 | -1 | 0 | ROZPOCET
|  |  | 0,65*2 "13" |  |  |  | 1.3 | [15 empty] | VV | 2 | 2 | -1 | 0 | ROZPOCET
|  |  | 2,45*9 "14" |  |  |  | 22.05 | [15 empty] | VV | 2 | 2 | -1 | 0 | ROZPOCET
|  |  | 0,95*12 "12" |  |  |  | 11.4 | [15 empty] | VV | 2 | 2 | -1 | 0 | ROZPOCET
|  |  | Mezisoučet "hospodářský pavilon" |  |  |  | 49.75 | [15 empty] | VV | 2 | 3 | -1 | 0 | ROZPOCET
|  |  | 1,45*16 "22" |  |  |  | 23.2 | [15 empty] | VV | 2 | 2 | -1 | 0 | ROZPOCET
|  |  | 1,25*11 "23" |  |  |  | 13.75 | [15 empty] | VV | 2 | 2 | -1 | 0 | ROZPOCET
|  |  | 0,65*2 "25" |  |  |  | 1.3 | [15 empty] | VV | 2 | 2 | -1 | 0 | ROZPOCET
|  |  | 1,25*8 "27" |  |  |  | 10 | [15 empty] | VV | 2 | 2 | -1 | 0 | ROZPOCET
|  |  | Mezisoučet "jesle" |  |  |  | 48.25 | [15 empty] | VV | 2 | 3 | -1 | 0 | ROZPOCET
|  |  | 2,45*10 "32" |  |  |  | 24.5 | [15 empty] | VV | 2 | 2 | -1 | 0 | ROZPOCET
|  |  | Mezisoučet "tělocvična" |  |  |  | 24.5 | [15 empty] | VV | 2 | 3 | -1 | 0 | ROZPOCET
|  |  | Součet |  |  |  | 220.4 | [15 empty] | VV | 2 | 4 | -1 | 1 | ROZPOCET
128 | K | 764421830 | Demontáž oplechování říms rš do 200 mm |  |  | m | 266.36 |  |  | 0 |  | CS ÚRS 2012 02 |  |  | základní |  |  | 0 | 0 | 0.00094 | 0.25038 | 16 | K | 2 |  |  |  | ROZPOCET |  |  |  |  | 0 | 0 | 0 | 0 | 0 | 1 | 0
|  |  | (36,79+9,98+0,67)*2 |  |  |  | 94.88 | [15 empty] | VV | 2 | 2 | -1 | 0 | ROZPOCET
|  |  | Mezisoučet "školka" |  |  |  | 94.88 | [15 empty] | VV | 2 | 3 | -1 | 0 | ROZPOCET
|  |  | (13,98+9,12)*2 |  |  |  | 46.2 | [15 empty] | VV | 2 | 2 | -1 | 0 | ROZPOCET
|  |  | Mezisoučet "hospodářský pavilon" |  |  |  | 46.2 | [15 empty] | VV | 2 | 3 | -1 | 0 | ROZPOCET
|  |  | (38,98+9,01)*2 |  |  |  | 95.98 | [15 empty] | VV | 2 | 2 | -1 | 0 | ROZPOCET
|  |  | (6,0+7,31+2,68+7,31+6,0) |  |  |  | 29.3 | [15 empty] | VV | 2 | 2 | -1 | 0 | ROZPOCET
|  |  | Mezisoučet "jesle" |  |  |  | 125.28 | [15 empty] | VV | 2 | 3 | -1 | 0 | ROZPOCET
|  |  | Součet |  |  |  | 266.36 | [15 empty] | VV | 2 | 4 | -1 | 1 | ROZPOCET
129 | K | 764430840 | Demontáž oplechování zdí rš do 500 mm |  |  | m | 298.37 |  |  | 0 |  | CS ÚRS 2012 02 |  |  | základní |  |  | 0 | 0 | 0.0023 | 0.68625 | 16 | K | 2 |  |  |  | ROZPOCET |  |  |  |  | 0 | 0 | 0 | 0 | 0 | 1 | 0
|  |  | (36,79+9,98+0,67)*2 |  |  |  | 94.88 | [15 empty] | VV | 2 | 2 | -1 | 0 | ROZPOCET
|  |  | Mezisoučet "školka" |  |  |  | 94.88 | [15 empty] | VV | 2 | 3 | -1 | 0 | ROZPOCET
|  |  | (13,98+9,12)*2 |  |  |  | 46.2 | [15 empty] | VV | 2 | 2 | -1 | 0 | ROZPOCET
|  |  | Mezisoučet "hospodářský pavilon" |  |  |  | 46.2 | [15 empty] | VV | 2 | 3 | -1 | 0 | ROZPOCET
|  |  | (38,98+9,01)*2 |  |  |  | 95.98 | [15 empty] | VV | 2 | 2 | -1 | 0 | ROZPOCET
|  |  | (6,0+7,31+2,68+7,31+6,0) |  |  |  | 29.3 | [15 empty] | VV | 2 | 2 | -1 | 0 | ROZPOCET
|  |  | Mezisoučet "jesle" |  |  |  | 125.28 | [15 empty] | VV | 2 | 3 | -1 | 0 | ROZPOCET
|  |  | (7,52+16,97+7,52) |  |  |  | 32.01 | [15 empty] | VV | 2 | 2 | -1 | 0 | ROZPOCET
|  |  | Mezisoučet "tělocvična" |  |  |  | 32.01 | [15 empty] | VV | 2 | 3 | -1 | 0 | ROZPOCET
|  |  | Součet |  |  |  | 298.37 | [15 empty] | VV | 2 | 4 | -1 | 1 | ROZPOCET
130 | K | 764454801 | Demontáž trouby kruhové průměr 75 a 100 mm |  |  | m | 18 |  |  | 0 |  | CS ÚRS 2012 02 |  |  | základní |  |  | 0 | 0 | 0.00226 | 0.04068 | 16 | K | 2 |  |  |  | ROZPOCET |  |  |  |  | 0 | 0 | 0 | 0 | 0 | 1 | 0
|  |  | 3,0+3,0 "hospodářský pavilon" |  |  |  | 6 | [15 empty] | VV | 2 | 2 | -1 | 0 | ROZPOCET
|  |  | 3,0+3,0 "jesle" |  |  |  | 6 | [15 empty] | VV | 2 | 2 | -1 | 0 | ROZPOCET
|  |  | 3,0+3,0 "tělocvična" |  |  |  | 6 | [15 empty] | VV | 2 | 2 | -1 | 0 | ROZPOCET
|  |  | Mezisoučet |  |  |  | 18 | [15 empty] | VV | 2 | 3 | -1 | 1 | ROZPOCET
131 | K | 764456852 | Demontáž kolen výtokových kruhových průměr 75 a 100 mm |  |  | kus | 12 |  |  | 0 |  | CS ÚRS 2012 02 |  |  | základní |  |  | 0 | 0 | 0.00069 | 0.00828 | 16 | K | 2 |  |  |  | ROZPOCET |  |  |  |  | 0 | 0 | 0 | 0 | 0 | 1 | 0
|  |  | 2+2 "hospodářský pavilon" |  |  |  | 4 | [15 empty] | VV | 2 | 2 | -1 | 0 | ROZPOCET
|  |  | 2+1*2 "jesle" |  |  |  | 4 | [15 empty] | VV | 2 | 2 | -1 | 0 | ROZPOCET
|  |  | 2*2 "tělocvična" |  |  |  | 4 | [15 empty] | VV | 2 | 2 | -1 | 0 | ROZPOCET
|  |  | Mezisoučet |  |  |  | 12 | [15 empty] | VV | 2 | 3 | -1 | 1 | ROZPOCET
132 | K | 764711114 | Oplechování parapetu poplastovaný plech rš 250 mm |  |  | m | 228 |  |  | 0 |  | CS ÚRS 2012 02 |  |  | základní |  |  | 0.002062 | 0.47014 | 0 | 0 | 16 | K | 2 |  |  |  | ROZPOCET |  |  |  |  | 0 | 0 | 0 | 0 | 0 | 1 | 0
|  |  | 1,55*43 "02" |  |  |  | 66.65 | [15 empty] | VV | 2 | 2 | -1 | 0 | ROZPOCET
|  |  | 1,25*25 "03" |  |  |  | 31.25 | [15 empty] | VV | 2 | 2 | -1 | 0 | ROZPOCET
|  |  | Mezisoučet "školka" |  |  |  | 97.9 | [15 empty] | VV | 2 | 3 | -1 | 0 | ROZPOCET
|  |  | 1,25*12 "11" |  |  |  | 15 | [15 empty] | VV | 2 | 2 | -1 | 0 | ROZPOCET
|  |  | 0,65*2 "13" |  |  |  | 1.3 | [15 empty] | VV | 2 | 2 | -1 | 0 | ROZPOCET
|  |  | 2,45*9 "14" |  |  |  | 22.05 | [15 empty] | VV | 2 | 2 | -1 | 0 | ROZPOCET
|  |  | 0,95*12 "12" |  |  |  | 11.4 | [15 empty] | VV | 2 | 2 | -1 | 0 | ROZPOCET
|  |  | Mezisoučet "hospodářský pavilon" |  |  |  | 49.75 | [15 empty] | VV | 2 | 3 | -1 | 0 | ROZPOCET
|  |  | 1,45*16 "22" |  |  |  | 23.2 | [15 empty] | VV | 2 | 2 | -1 | 0 | ROZPOCET
|  |  | 1,25*11 "23" |  |  |  | 13.75 | [15 empty] | VV | 2 | 2 | -1 | 0 | ROZPOCET
|  |  | 0,65*2 "25" |  |  |  | 1.3 | [15 empty] | VV | 2 | 2 | -1 | 0 | ROZPOCET
|  |  | 1,25*8 "27" |  |  |  | 10 | [15 empty] | VV | 2 | 2 | -1 | 0 | ROZPOCET
|  |  | 0,95*8 "29" |  |  |  | 7.6 | [15 empty] | VV | 2 | 2 | -1 | 0 | ROZPOCET
|  |  | Mezisoučet "jesle" |  |  |  | 55.85 | [15 empty] | VV | 2 | 3 | -1 | 0 | ROZPOCET
|  |  | 2,45*10 "32" |  |  |  | 24.5 | [15 empty] | VV | 2 | 2 | -1 | 0 | ROZPOCET
|  |  | Mezisoučet "tělocvična" |  |  |  | 24.5 | [15 empty] | VV | 2 | 3 | -1 | 0 | ROZPOCET
|  |  | Součet |  |  |  | 228 | [15 empty] | VV | 2 | 4 | -1 | 1 | ROZPOCET
133 | K | 764751111 | Odpadní trouby poplastovaný plech kruhové rovné D 87 mm |  |  | m | 18 |  |  | 0 |  | CS ÚRS 2012 02 |  |  | základní |  |  | 0.001482 | 0.026676 | 0 | 0 | 16 | K | 2 |  |  |  | ROZPOCET |  |  |  |  | 0 | 0 | 0 | 0 | 0 | 1 | 0
|  |  | 3,0+3,0 "hospodářský pavilon" |  |  |  | 6 | [15 empty] | VV | 2 | 2 | -1 | 0 | ROZPOCET
|  |  | 3,0+3,0 "jesle" |  |  |  | 6 | [15 empty] | VV | 2 | 2 | -1 | 0 | ROZPOCET
|  |  | 3,0+3,0 "tělocvična" |  |  |  | 6 | [15 empty] | VV | 2 | 2 | -1 | 0 | ROZPOCET
|  |  | Mezisoučet |  |  |  | 18 | [15 empty] | VV | 2 | 3 | -1 | 1 | ROZPOCET
134 | K | 764751131 | Odpadní trouby poplastovaný plech koleno D 87 mm |  |  | kus | 12 |  |  | 0 |  | CS ÚRS 2012 02 |  |  | základní |  |  | 0.0003 | 0.0036 | 0 | 0 | 16 | K | 2 |  |  |  | ROZPOCET |  |  |  |  | 0 | 0 | 0 | 0 | 0 | 1 | 0
|  |  | 2+2 "hospodářský pavilon" |  |  |  | 4 | [15 empty] | VV | 2 | 2 | -1 | 0 | ROZPOCET
|  |  | 2+1*2 "jesle" |  |  |  | 4 | [15 empty] | VV | 2 | 2 | -1 | 0 | ROZPOCET
|  |  | 2*2 "tělocvična" |  |  |  | 4 | [15 empty] | VV | 2 | 2 | -1 | 0 | ROZPOCET
|  |  | Mezisoučet |  |  |  | 12 | [15 empty] | VV | 2 | 3 | -1 | 1 | ROZPOCET
135 | K | 764761131 | Žlaby poplastovaný plech podokapní půlkruhové velikost 125 mm s háky |  |  | m | 58 |  |  | 0 |  | CS ÚRS 2012 02 |  |  | základní |  |  | 0.001148 | 0.066584 | 0 | 0 | 16 | K | 2 |  |  |  | ROZPOCET |  |  |  |  | 0 | 0 | 0 | 0 | 0 | 1 | 0
|  |  | 7,7+11,6 "hospodářský pavilon" |  |  |  | 19.3 | [15 empty] | VV | 2 | 2 | -1 | 0 | ROZPOCET
|  |  | 16,9+2,7*2 "jesle" |  |  |  | 22.3 | [15 empty] | VV | 2 | 2 | -1 | 0 | ROZPOCET
|  |  | 16,4 "tělocvična" |  |  |  | 16.4 | [15 empty] | VV | 2 | 2 | -1 | 0 | ROZPOCET
|  |  | Mezisoučet |  |  |  | 58 | [15 empty] | VV | 2 | 3 | -1 | 1 | ROZPOCET
136 | K | 764761171 | Žlaby poplastovaný plech čelo půlkruhové velikost 125 mm |  |  | kus | 12 |  |  | 0 |  | CS ÚRS 2012 02 |  |  | základní |  |  | 5e-05 | 0.0006 | 0 | 0 | 16 | K | 2 |  |  |  | ROZPOCET |  |  |  |  | 0 | 0 | 0 | 0 | 0 | 1 | 0
|  |  | 2+2 "hospodářský pavilon" |  |  |  | 4 | [15 empty] | VV | 2 | 2 | -1 | 0 | ROZPOCET
|  |  | 2+2*2 "jesle" |  |  |  | 6 | [15 empty] | VV | 2 | 2 | -1 | 0 | ROZPOCET
|  |  | 2 "tělocvična" |  |  |  | 2 | [15 empty] | VV | 2 | 2 | -1 | 0 | ROZPOCET
|  |  | Mezisoučet |  |  |  | 12 | [15 empty] | VV | 2 | 3 | -1 | 1 | ROZPOCET
137 | K | 764761231 | Žlaby poplastovaný plech kotlík k půlkruhovým žlabům velikost 125 mm |  |  | kus | 8 |  |  | 0 |  | CS ÚRS 2012 02 |  |  | základní |  |  | 0.0002 | 0.0016 | 0 | 0 | 16 | K | 2 |  |  |  | ROZPOCET |  |  |  |  | 0 | 0 | 0 | 0 | 0 | 1 | 0
|  |  | 1+1 "hospodářský pavilon" |  |  |  | 2 | [15 empty] | VV | 2 | 2 | -1 | 0 | ROZPOCET
|  |  | 2+1*2 "jesle" |  |  |  | 4 | [15 empty] | VV | 2 | 2 | -1 | 0 | ROZPOCET
|  |  | 2 "tělocvična" |  |  |  | 2 | [15 empty] | VV | 2 | 2 | -1 | 0 | ROZPOCET
|  |  | Mezisoučet |  |  |  | 8 | [15 empty] | VV | 2 | 3 | -1 | 1 | ROZPOCET
138 | K | 764991321 | Hmoždinky do 12 mm do konstrukce ze železobetonu |  |  | kus | 330 |  |  | 0 |  | CS ÚRS 2012 02 |  |  | základní |  |  | 1.5673e-05 | 0.0051721 | 0 | 0 | 16 | K | 2 |  |  |  | ROZPOCET |  |  |  |  | 0 | 0 | 0 | 0 | 0 | 1 | 0
|  |  | 16,7*4 "220/60 - jesle" |  |  |  | 66.8 | [15 empty] | VV | 2 | 2 | -1 | 0 | ROZPOCET
|  |  | 15,97*4 "220/60 - tělocvična" |  |  |  | 63.88 | [15 empty] | VV | 2 | 2 | -1 | 0 | ROZPOCET
|  |  | (7,63+11,59)*4 "220/60 - hospodářský pavilon krček" |  |  |  | 76.88 | [15 empty] | VV | 2 | 2 | -1 | 0 | ROZPOCET
|  |  | (7,63+11,59)*4 "220/60 - hospodářský pavilon krček" |  |  |  | 76.88 | [15 empty] | VV | 2 | 2 | -1 | 0 | ROZPOCET
|  |  | (2,76+2,76)*4 "220/60 - jesle krček" |  |  |  | 22.08 | [15 empty] | VV | 2 | 2 | -1 | 0 | ROZPOCET
|  |  | (2,76+2,76)*4 "220/60 - jesle krček" |  |  |  | 22.08 | [15 empty] | VV | 2 | 2 | -1 | 0 | ROZPOCET
|  |  | 1,4 |  |  |  | 1.4 | [15 empty] | VV | 2 | 2 | -1 | 0 | ROZPOCET
|  |  | Mezisoučet "kotvení fošen na okrajích střechy" |  |  |  | 330 | [15 empty] | VV | 2 | 3 | -1 | 1 | ROZPOCET
139 | K | 998764102 | Přesun hmot tonážní pro konstrukce klempířské v objektech v do 12 m |  |  | t | 0.574 |  |  | 0 |  | CS ÚRS 2012 02 |  |  | základní |  |  | 0 | 0 | 0 | 0 | 16 | K | 2 |  |  |  | ROZPOCET |  |  |  |  | 0 | 0 | 0 | 0 | 0 | 1 | 0
| 766 - Konstrukce truhlářské | [8 empty] | 0 | [6 empty] | 0 |  | 7.2078 |  | 4.3483 | 2 | D | 1 |  |  |  | ROZPOCET | [10 empty] | 0
140 | K | 766411811 | Demontáž truhlářského obložení stěn z panelů plochy do 1,5 m2 |  |  | m2 | 133.18 |  |  | 0 |  | CS ÚRS 2012 02 |  |  | základní |  |  | 0 | 0 | 0.02465 | 3.2829 | 16 | K | 2 |  |  |  | ROZPOCET |  |  |  |  | 0 | 0 | 0 | 0 | 0 | 1 | 0
|  |  | (36,79+9,98+0,67)*2*0,5 |  |  |  | 47.44 | [15 empty] | VV | 2 | 2 | -1 | 0 | ROZPOCET
|  |  | Mezisoučet "školka" |  |  |  | 47.44 | [15 empty] | VV | 2 | 3 | -1 | 0 | ROZPOCET
|  |  | (13,98+9,12)*2*0,5 |  |  |  | 23.1 | [15 empty] | VV | 2 | 2 | -1 | 0 | ROZPOCET
|  |  | Mezisoučet "hospodářský pavilon" |  |  |  | 23.1 | [15 empty] | VV | 2 | 3 | -1 | 0 | ROZPOCET
|  |  | (38,98+9,01)*2*0,5 |  |  |  | 47.99 | [15 empty] | VV | 2 | 2 | -1 | 0 | ROZPOCET
|  |  | (6,0+7,31+2,68+7,31+6,0)*0,5 |  |  |  | 14.65 | [15 empty] | VV | 2 | 2 | -1 | 0 | ROZPOCET
|  |  | Mezisoučet "jesle" |  |  |  | 62.64 | [15 empty] | VV | 2 | 3 | -1 | 0 | ROZPOCET
|  | fig3 | Součet |  |  |  | 133.18 | [15 empty] | VV | 2 | 4 | -1 | 1 | ROZPOCET
141 | K | 766411822 | Demontáž truhlářského obložení stěn podkladových roštů |  |  | m2 | 133.18 |  |  | 0 |  | CS ÚRS 2012 02 |  |  | základní |  |  | 0 | 0 | 0.008 | 1.0654 | 16 | K | 2 |  |  |  | ROZPOCET |  |  |  |  | 0 | 0 | 0 | 0 | 0 | 1 | 0
|  |  | fig3 |  |  |  | 133.18 | [15 empty] | VV | 2 | 2 | -1 | 1 | ROZPOCET
142 | K | 766621211 | Montáž oken zdvojených otevíravých výšky do 1,5m s rámem do zdiva |  |  | m2 | 163.44 |  |  | 0 |  | CS ÚRS 2012 02 |  |  | základní |  |  | 0.00025425 | 0.041554 | 0 | 0 | 16 | K | 2 |  |  |  | ROZPOCET |  |  |  |  | 0 | 0 | 0 | 0 | 0 | 1 | 0
|  |  | 1,2*1,5*25 "03" |  |  |  | 45 | [15 empty] | VV | 2 | 2 | -1 | 0 | ROZPOCET
|  |  | Mezisoučet "školka" |  |  |  | 45 | [15 empty] | VV | 2 | 3 | -1 | 0 | ROZPOCET
|  |  | 1,2*1,5*12 "11" |  |  |  | 21.6 | [15 empty] | VV | 2 | 2 | -1 | 0 | ROZPOCET
|  |  | 0,6*0,6*2 "13" |  |  |  | 0.72 | [15 empty] | VV | 2 | 2 | -1 | 0 | ROZPOCET
|  |  | 2,4*1,2*9 "14" |  |  |  | 25.92 | [15 empty] | VV | 2 | 2 | -1 | 0 | ROZPOCET
|  |  | 0,9*0,6*12 "12" |  |  |  | 6.48 | [15 empty] | VV | 2 | 2 | -1 | 0 | ROZPOCET
|  |  | Mezisoučet "hospodářský pavilon" |  |  |  | 54.72 | [15 empty] | VV | 2 | 3 | -1 | 0 | ROZPOCET
|  |  | 1,5*2,72*4*0 "21" |  |  |  | 0 | [15 empty] | VV | 2 | 2 | -1 | 0 | ROZPOCET
|  |  | 1,2*1,5*11 "23" |  |  |  | 19.8 | [15 empty] | VV | 2 | 2 | -1 | 0 | ROZPOCET
|  |  | 0,6*0,6*2 "25" |  |  |  | 0.72 | [15 empty] | VV | 2 | 2 | -1 | 0 | ROZPOCET
|  |  | 1,2*1,5*8 "27" |  |  |  | 14.4 | [15 empty] | VV | 2 | 2 | -1 | 0 | ROZPOCET
|  |  | 0,9*1,5*8*0 "29" |  |  |  | 0 | [15 empty] | VV | 2 | 2 | -1 | 0 | ROZPOCET
|  |  | Mezisoučet "jesle" |  |  |  | 34.92 | [15 empty] | VV | 2 | 3 | -1 | 0 | ROZPOCET
|  |  | 2,4*1,2*10 "32" |  |  |  | 28.8 | [15 empty] | VV | 2 | 2 | -1 | 0 | ROZPOCET
|  |  | Mezisoučet "tělocvična" |  |  |  | 28.8 | [15 empty] | VV | 2 | 3 | -1 | 0 | ROZPOCET
|  |  | Součet |  |  |  | 163.44 | [15 empty] | VV | 2 | 4 | -1 | 1 | ROZPOCET
143 | K | 766621212 | Montáž oken zdvojených otevíravých výšky přes 1,5 do 2,5m s rámem do zdiva |  |  | m2 | 154.628 |  |  | 0 |  | CS ÚRS 2012 02 |  |  | základní |  |  | 0.00024661 | 0.038133 | 0 | 0 | 16 | K | 2 |  |  |  | ROZPOCET |  |  |  |  | 0 | 0 | 0 | 0 | 0 | 1 | 0
|  |  | 1,5*1,8*43 "02" |  |  |  | 116.1 | [15 empty] | VV | 2 | 2 | -1 | 0 | ROZPOCET
|  |  | Mezisoučet "školka" |  |  |  | 116.1 | [15 empty] | VV | 2 | 3 | -1 | 0 | ROZPOCET
|  |  | 1,4*1,72*16 "22" |  |  |  | 38.528 | [15 empty] | VV | 2 | 2 | -1 | 0 | ROZPOCET
|  |  | Mezisoučet "jesle" |  |  |  | 38.528 | [15 empty] | VV | 2 | 3 | -1 | 0 | ROZPOCET
|  |  | Součet |  |  |  | 154.628 | [15 empty] | VV | 2 | 4 | -1 | 1 | ROZPOCET
144 | K | 766621213 | Montáž oken zdvojených otevíravých výšky přes 2,5m s rámem do zdiva |  |  | m2 | 4.095 |  |  | 0 |  | CS ÚRS 2012 02 |  |  | základní |  |  | 0.00025126 | 0.0010289 | 0 | 0 | 16 | K | 2 |  |  |  | ROZPOCET |  |  |  |  | 0 | 0 | 0 | 0 | 0 | 1 | 0
|  |  | 1,5*2,73*1 "01" |  |  |  | 4.095 | [15 empty] | VV | 2 | 2 | -1 | 0 | ROZPOCET
|  |  | Mezisoučet "školka" |  |  |  | 4.095 | [15 empty] | VV | 2 | 3 | -1 | 0 | ROZPOCET
|  |  | Součet |  |  |  | 4.095 | [15 empty] | VV | 2 | 4 | -1 | 1 | ROZPOCET
145 | M | 611960001 | Plastová okna a balkonové dveře |  |  | m2 | 322.163 |  |  | 0 |  |  |  |  | základní |  |  | 0.02 | 6.4433 | 0 | 0 | 32 | M | 2 |  |  |  | ROZPOCET |  |  |  |  | 0 | 0 | 0 | 0 | 0 | 1 | 0
|  |  | 1,5*2,73*1 "01" |  |  |  | 4.095 | [15 empty] | VV | 2 | 2 | -1 | 0 | ROZPOCET
|  |  | 1,5*1,8*43 "02" |  |  |  | 116.1 | [15 empty] | VV | 2 | 2 | -1 | 0 | ROZPOCET
|  |  | 1,2*1,5*25 "03" |  |  |  | 45 | [15 empty] | VV | 2 | 2 | -1 | 0 | ROZPOCET
|  |  | Mezisoučet "školka" |  |  |  | 165.195 | [15 empty] | VV | 2 | 3 | -1 | 0 | ROZPOCET
|  |  | 1,2*1,5*12 "11" |  |  |  | 21.6 | [15 empty] | VV | 2 | 2 | -1 | 0 | ROZPOCET
|  |  | 0,6*0,6*2 "13" |  |  |  | 0.72 | [15 empty] | VV | 2 | 2 | -1 | 0 | ROZPOCET
|  |  | 2,4*1,2*9 "14" |  |  |  | 25.92 | [15 empty] | VV | 2 | 2 | -1 | 0 | ROZPOCET
|  |  | 0,9*0,6*12 "12" |  |  |  | 6.48 | [15 empty] | VV | 2 | 2 | -1 | 0 | ROZPOCET
|  |  | Mezisoučet "hospodářský pavilon" |  |  |  | 54.72 | [15 empty] | VV | 2 | 3 | -1 | 0 | ROZPOCET
|  |  | 1,5*2,72*4*0 "21" |  |  |  | 0 | [15 empty] | VV | 2 | 2 | -1 | 0 | ROZPOCET
|  |  | 1,4*1,72*16 "22" |  |  |  | 38.528 | [15 empty] | VV | 2 | 2 | -1 | 0 | ROZPOCET
|  |  | 1,2*1,5*11 "23" |  |  |  | 19.8 | [15 empty] | VV | 2 | 2 | -1 | 0 | ROZPOCET
|  |  | 0,6*0,6*2 "25" |  |  |  | 0.72 | [15 empty] | VV | 2 | 2 | -1 | 0 | ROZPOCET
|  |  | 1,2*1,5*8 "27" |  |  |  | 14.4 | [15 empty] | VV | 2 | 2 | -1 | 0 | ROZPOCET
|  |  | 0,9*1,5*8*0 "29" |  |  |  | 0 | [15 empty] | VV | 2 | 2 | -1 | 0 | ROZPOCET
|  |  | Mezisoučet "jesle" |  |  |  | 73.448 | [15 empty] | VV | 2 | 3 | -1 | 0 | ROZPOCET
|  |  | 2,4*1,2*10 "32" |  |  |  | 28.8 | [15 empty] | VV | 2 | 2 | -1 | 0 | ROZPOCET
|  |  | Mezisoučet "tělocvična" |  |  |  | 28.8 | [15 empty] | VV | 2 | 3 | -1 | 0 | ROZPOCET
|  |  | Součet |  |  |  | 322.163 | [15 empty] | VV | 2 | 4 | -1 | 1 | ROZPOCET
146 | K | 766660411 | Montáž vchodových dveří 1křídlových bez nadsvětlíku do zdiva |  |  | kus | 6 |  |  | 0 |  | CS ÚRS 2012 02 |  |  | základní |  |  | 0.00086921 | 0.0052153 | 0 | 0 | 16 | K | 2 |  |  |  | ROZPOCET |  |  |  |  | 0 | 0 | 0 | 0 | 0 | 1 | 0
|  |  | 1 "04" |  |  |  | 1 | [15 empty] | VV | 2 | 2 | -1 | 0 | ROZPOCET
|  |  | Mezisoučet "školka" |  |  |  | 1 | [15 empty] | VV | 2 | 3 | -1 | 0 | ROZPOCET
|  |  | 1 "24" |  |  |  | 1 | [15 empty] | VV | 2 | 2 | -1 | 0 | ROZPOCET
|  |  | 2 "26" |  |  |  | 2 | [15 empty] | VV | 2 | 2 | -1 | 0 | ROZPOCET
|  |  | 1 "28" |  |  |  | 1 | [15 empty] | VV | 2 | 2 | -1 | 0 | ROZPOCET
|  |  | Mezisoučet "jesle" |  |  |  | 4 | [15 empty] | VV | 2 | 3 | -1 | 0 | ROZPOCET
|  |  | 1 "31" |  |  |  | 1 | [15 empty] | VV | 2 | 2 | -1 | 0 | ROZPOCET
|  |  | Mezisoučet "tělocvična" |  |  |  | 1 | [15 empty] | VV | 2 | 3 | -1 | 0 | ROZPOCET
|  |  | Součet |  |  |  | 6 | [15 empty] | VV | 2 | 4 | -1 | 1 | ROZPOCET
147 | K | 766660451 | Montáž vchodových dveří 2křídlových bez nadsvětlíku do zdiva |  |  | kus | 2 |  |  | 0 |  | CS ÚRS 2012 02 |  |  | základní |  |  | 0.00083782 | 0.0016756 | 0 | 0 | 16 | K | 2 |  |  |  | ROZPOCET |  |  |  |  | 0 | 0 | 0 | 0 | 0 | 1 | 0
|  |  | 1 "15" |  |  |  | 1 | [15 empty] | VV | 2 | 2 | -1 | 0 | ROZPOCET
|  |  | Mezisoučet "hospodářský pavilon" |  |  |  | 1 | [15 empty] | VV | 2 | 3 | -1 | 0 | ROZPOCET
|  |  | 1 "33" |  |  |  | 1 | [15 empty] | VV | 2 | 2 | -1 | 0 | ROZPOCET
|  |  | Mezisoučet "tělocvična" |  |  |  | 1 | [15 empty] | VV | 2 | 3 | -1 | 0 | ROZPOCET
|  |  | Součet |  |  |  | 2 | [15 empty] | VV | 2 | 4 | -1 | 1 | ROZPOCET
148 | M | 611960002 | Plastové vchodové dveře |  |  | m2 | 17.879 |  |  | 0 |  |  |  |  | základní |  |  | 0.02 | 0.35758 | 0 | 0 | 32 | M | 2 |  |  |  | ROZPOCET |  |  |  |  | 0 | 0 | 0 | 0 | 0 | 1 | 0
|  |  | 1,0*2,1*1 "04" |  |  |  | 2.1 | [15 empty] | VV | 2 | 2 | -1 | 0 | ROZPOCET
|  |  | Mezisoučet "školka" |  |  |  | 2.1 | [15 empty] | VV | 2 | 3 | -1 | 0 | ROZPOCET
|  |  | 1,45*2,1*1 "15" |  |  |  | 3.045 | [15 empty] | VV | 2 | 2 | -1 | 0 | ROZPOCET
|  |  | Mezisoučet "hospodářský pavilon" |  |  |  | 3.045 | [15 empty] | VV | 2 | 3 | -1 | 0 | ROZPOCET
|  |  | 1,0*2,06*1 "24" |  |  |  | 2.06 | [15 empty] | VV | 2 | 2 | -1 | 0 | ROZPOCET
|  |  | 1,0*2,06*2 "26" |  |  |  | 4.12 | [15 empty] | VV | 2 | 2 | -1 | 0 | ROZPOCET
|  |  | 0,9*2,06*1 "28" |  |  |  | 1.854 | [15 empty] | VV | 2 | 2 | -1 | 0 | ROZPOCET
|  |  | Mezisoučet "jesle" |  |  |  | 8.034 | [15 empty] | VV | 2 | 3 | -1 | 0 | ROZPOCET
|  |  | 1,45*2,0 "33" |  |  |  | 2.9 | [15 empty] | VV | 2 | 2 | -1 | 0 | ROZPOCET
|  |  | 0,9*2,0 "31" |  |  |  | 1.8 | [15 empty] | VV | 2 | 2 | -1 | 0 | ROZPOCET
|  |  | Mezisoučet "tělocvična" |  |  |  | 4.7 | [15 empty] | VV | 2 | 3 | -1 | 0 | ROZPOCET
|  |  | Součet |  |  |  | 17.879 | [15 empty] | VV | 2 | 4 | -1 | 1 | ROZPOCET
149 | K | 766694111 | Montáž parapetních desek dřevěných, laminovaných šířky do 30 cm délky do 1,0 m |  |  | kus | 16 |  |  | 0 |  | CS ÚRS 2012 02 |  |  | základní |  |  | 0 | 0 | 0 | 0 | 16 | K | 2 |  |  |  | ROZPOCET |  |  |  |  | 0 | 0 | 0 | 0 | 0 | 1 | 0
|  |  | 2 "13" |  |  |  | 2 | [15 empty] | VV | 2 | 2 | -1 | 0 | ROZPOCET
|  |  | 12 "12" |  |  |  | 12 | [15 empty] | VV | 2 | 2 | -1 | 0 | ROZPOCET
|  |  | Mezisoučet "hospodářský pavilon" |  |  |  | 14 | [15 empty] | VV | 2 | 3 | -1 | 0 | ROZPOCET
|  |  | 2 "25" |  |  |  | 2 | [15 empty] | VV | 2 | 2 | -1 | 0 | ROZPOCET
|  |  | Mezisoučet "jesle" |  |  |  | 2 | [15 empty] | VV | 2 | 3 | -1 | 0 | ROZPOCET
|  |  | Součet |  |  |  | 16 | [15 empty] | VV | 2 | 4 | -1 | 1 | ROZPOCET
150 | K | 766694112 | Montáž parapetních desek dřevěných, laminovaných šířky do 30 cm délky do 1,6 m |  |  | kus | 115 |  |  | 0 |  | CS ÚRS 2012 02 |  |  | základní |  |  | 0 | 0 | 0 | 0 | 16 | K | 2 |  |  |  | ROZPOCET |  |  |  |  | 0 | 0 | 0 | 0 | 0 | 1 | 0
|  |  | 43 "02" |  |  |  | 43 | [15 empty] | VV | 2 | 2 | -1 | 0 | ROZPOCET
|  |  | 25 "03" |  |  |  | 25 | [15 empty] | VV | 2 | 2 | -1 | 0 | ROZPOCET
|  |  | Mezisoučet "školka" |  |  |  | 68 | [15 empty] | VV | 2 | 3 | -1 | 0 | ROZPOCET
|  |  | 12 "11" |  |  |  | 12 | [15 empty] | VV | 2 | 2 | -1 | 0 | ROZPOCET
|  |  | Mezisoučet "hospodářský pavilon" |  |  |  | 12 | [15 empty] | VV | 2 | 3 | -1 | 0 | ROZPOCET
|  |  | 16 "22" |  |  |  | 16 | [15 empty] | VV | 2 | 2 | -1 | 0 | ROZPOCET
|  |  | 11 "23" |  |  |  | 11 | [15 empty] | VV | 2 | 2 | -1 | 0 | ROZPOCET
|  |  | 8 "27" |  |  |  | 8 | [15 empty] | VV | 2 | 2 | -1 | 0 | ROZPOCET
|  |  | Mezisoučet "jesle" |  |  |  | 35 | [15 empty] | VV | 2 | 3 | -1 | 0 | ROZPOCET
|  |  | Součet |  |  |  | 115 | [15 empty] | VV | 2 | 4 | -1 | 1 | ROZPOCET
151 | K | 766694113 | Montáž parapetních desek dřevěných, laminovaných šířky do 30 cm délky do 2,6 m |  |  | kus | 19 |  |  | 0 |  | CS ÚRS 2012 02 |  |  | základní |  |  | 0 | 0 | 0 | 0 | 16 | K | 2 |  |  |  | ROZPOCET |  |  |  |  | 0 | 0 | 0 | 0 | 0 | 1 | 0
|  |  | 9 "14" |  |  |  | 9 | [15 empty] | VV | 2 | 2 | -1 | 0 | ROZPOCET
|  |  | Mezisoučet "hospodářský pavilon" |  |  |  | 9 | [15 empty] | VV | 2 | 3 | -1 | 0 | ROZPOCET
|  |  | 10 "32" |  |  |  | 10 | [15 empty] | VV | 2 | 2 | -1 | 0 | ROZPOCET
|  |  | Mezisoučet "tělocvična" |  |  |  | 10 | [15 empty] | VV | 2 | 3 | -1 | 0 | ROZPOCET
|  |  | Součet |  |  |  | 19 | [15 empty] | VV | 2 | 4 | -1 | 1 | ROZPOCET
152 | M | 611444010 | parapet plastový vnitřní - komůrkový 25 x 2 x 100 cm |  |  | m | 212.9 |  |  | 0 |  | CS ÚRS 2012 02 |  |  | základní |  |  | 0.0015 | 0.31935 | 0 | 0 | 32 | M | 2 |  |  |  | ROZPOCET |  |  |  |  | 0 | 0 | 0 | 0 | 0 | 1 | 0
|  |  | 1,5*43 "02" |  |  |  | 64.5 | [15 empty] | VV | 2 | 2 | -1 | 0 | ROZPOCET
|  |  | 1,2*25 "03" |  |  |  | 30 | [15 empty] | VV | 2 | 2 | -1 | 0 | ROZPOCET
|  |  | Mezisoučet "školka" |  |  |  | 94.5 | [15 empty] | VV | 2 | 3 | -1 | 0 | ROZPOCET
|  |  | 1,2*12 "11" |  |  |  | 14.4 | [15 empty] | VV | 2 | 2 | -1 | 0 | ROZPOCET
|  |  | 0,6*2 "13" |  |  |  | 1.2 | [15 empty] | VV | 2 | 2 | -1 | 0 | ROZPOCET
|  |  | 2,4*9 "14" |  |  |  | 21.6 | [15 empty] | VV | 2 | 2 | -1 | 0 | ROZPOCET
|  |  | 0,9*12 "12" |  |  |  | 10.8 | [15 empty] | VV | 2 | 2 | -1 | 0 | ROZPOCET
|  |  | Mezisoučet "hospodářský pavilon" |  |  |  | 48 | [15 empty] | VV | 2 | 3 | -1 | 0 | ROZPOCET
|  |  | 1,4*16 "22" |  |  |  | 22.4 | [15 empty] | VV | 2 | 2 | -1 | 0 | ROZPOCET
|  |  | 1,2*11 "23" |  |  |  | 13.2 | [15 empty] | VV | 2 | 2 | -1 | 0 | ROZPOCET
|  |  | 0,6*2 "25" |  |  |  | 1.2 | [15 empty] | VV | 2 | 2 | -1 | 0 | ROZPOCET
|  |  | 1,2*8 "27" |  |  |  | 9.6 | [15 empty] | VV | 2 | 2 | -1 | 0 | ROZPOCET
|  |  | Mezisoučet "jesle" |  |  |  | 46.4 | [15 empty] | VV | 2 | 3 | -1 | 0 | ROZPOCET
|  |  | 2,4*10 "32" |  |  |  | 24 | [15 empty] | VV | 2 | 2 | -1 | 0 | ROZPOCET
|  |  | Mezisoučet "tělocvična" |  |  |  | 24 | [15 empty] | VV | 2 | 3 | -1 | 0 | ROZPOCET
|  |  | Součet |  |  |  | 212.9 | [15 empty] | VV | 2 | 4 | -1 | 1 | ROZPOCET
153 | K | 998766102 | Přesun hmot tonážní pro konstrukce truhlářské v objektech v do 12 m |  |  | t | 7.208 |  |  | 0 |  | CS ÚRS 2012 02 |  |  | základní |  |  | 0 | 0 | 0 | 0 | 16 | K | 2 |  |  |  | ROZPOCET |  |  |  |  | 0 | 0 | 0 | 0 | 0 | 1 | 0
| 767 - Konstrukce zámečnické | [8 empty] | 0 | [6 empty] | 0 |  | 0.36209 |  | 0 | 2 | D | 1 |  |  |  | ROZPOCET | [10 empty] | 0
154 | K | 767131111 | Montáž stěn plechových šroubovaných |  |  | m2 | 20.62 |  |  | 0 |  | CS ÚRS 2012 02 |  |  | základní |  |  | 5.484e-05 | 0.0011308 | 0 | 0 | 16 | K | 2 |  |  |  | ROZPOCET |  |  |  |  | 0 | 0 | 0 | 0 | 0 | 1 | 0
|  |  | (3,4+1,755)*2*2,0 "protihluková zábrana" |  |  |  | 20.62 | [15 empty] | VV | 2 | 2 | -1 | 0 | ROZPOCET
|  |  | Mezisoučet "UT F4" |  |  |  | 20.62 | [15 empty] | VV | 2 | 3 | -1 | 1 | ROZPOCET
155 | M | 553246121 | Protihluková stěna včetně příslušenství - popis v TZ |  |  | m2 | 22.682 |  |  | 0 |  |  |  |  | základní |  |  | 0.0114 | 0.25857 | 0 | 0 | 32 | M | 2 |  |  |  | ROZPOCET |  |  |  |  | 0 | 0 | 0 | 0 | 0 | 1 | 0
|  |  | (3,4+1,755)*2*2,0*1,1 "protihluková zábrana" |  |  |  | 22.682 | [15 empty] | VV | 2 | 2 | -1 | 0 | ROZPOCET
|  |  | Mezisoučet "UT F4" |  |  |  | 22.682 | [15 empty] | VV | 2 | 3 | -1 | 1 | ROZPOCET
156 | K | 767995115 | Montáž atypických zámečnických konstrukcí hmotnosti do 100 kg |  |  | kg | 88.8 |  |  | 0 |  | CS ÚRS 2012 02 |  |  | základní |  |  | 4.9331e-05 | 0.0043806 | 0 | 0 | 16 | K | 2 |  |  |  | ROZPOCET |  |  |  |  | 0 | 0 | 0 | 0 | 0 | 1 | 0
|  |  | (3,0+1,0)*2*11,1 "I 120" |  |  |  | 88.8 | [15 empty] | VV | 2 | 2 | -1 | 0 | ROZPOCET
|  |  | Mezisoučet "nosná konstrukce pod čerpadlo - UT - F4" |  |  |  | 88.8 | [15 empty] | VV | 2 | 3 | -1 | 1 | ROZPOCET
157 | M | 133806200 | tyč ocelová I, značka oceli S 235 JR, označení průřezu 120 |  |  | t | 0.098 |  |  | 0 |  | CS ÚRS 2012 02 |  |  | základní |  |  | 1 | 0.098 | 0 | 0 | 32 | M | 2 |  |  |  | ROZPOCET |  |  |  |  | 0 | 0 | 0 | 0 | 0 | 1 | 0
|  |  | Poznámka k položce: Hmotnost: 11,1 kg/m | [19 empty] | P | 2
|  |  | (3,0+1,0)*2*11,1*0,001*1,10 "I 120" |  |  |  | 0.098 | [15 empty] | VV | 2 | 2 | -1 | 0 | ROZPOCET
|  |  | Mezisoučet "nosná konstrukce pod čerpadlo - UT - F4" |  |  |  | 0.098 | [15 empty] | VV | 2 | 3 | -1 | 1 | ROZPOCET
158 | K | 998767102 | Přesun hmot tonážní pro zámečnické konstrukce v objektech v do 12 m |  |  | t | 0.362 |  |  | 0 |  | CS ÚRS 2012 02 |  |  | základní |  |  | 0 | 0 | 0 | 0 | 16 | K | 2 |  |  |  | ROZPOCET |  |  |  |  | 0 | 0 | 0 | 0 | 0 | 1 | 0
| 784 - Dokončovací práce - malby | [8 empty] | 0 | [6 empty] | 0 |  | 0.17414 |  | 0 | 2 | D | 1 |  |  |  | ROZPOCET | [10 empty] | 0
159 | K | 784453621 | Malby směsi tekuté disperzní bílé omyvatelné dvojnásobné s penetrací místnost v do 3,8 m |  |  | m2 | 445.936 |  |  | 0 |  | CS ÚRS 2012 02 |  |  | základní |  |  | 0.0003905 | 0.17414 | 0 | 0 | 16 | K | 2 |  |  |  | ROZPOCET |  |  |  |  | 0 | 0 | 0 | 0 | 0 | 1 | 0
|  |  | (7,63+11,59)*1,48 "krček - strop" |  |  |  | 28.446 | [15 empty] | VV | 2 | 2 | -1 | 0 | ROZPOCET
|  |  | (7,63+11,59)*2,2*2 "krček - stěny" |  |  |  | 84.568 | [15 empty] | VV | 2 | 2 | -1 | 0 | ROZPOCET
|  |  | Mezisoučet "hospodářský pavilon" |  |  |  | 113.014 | [15 empty] | VV | 2 | 3 | -1 | 0 | ROZPOCET
|  |  | (6,33+6,33)*3,0 "stěny" |  |  |  | 37.98 | [15 empty] | VV | 2 | 2 | -1 | 0 | ROZPOCET
|  |  | Mezisoučet "jesle" |  |  |  | 37.98 | [15 empty] | VV | 2 | 3 | -1 | 0 | ROZPOCET
|  |  | (fig15+fig16)*0,30 |  |  |  | 294.942 | [15 empty] | VV | 2 | 2 | -1 | 0 | ROZPOCET
|  |  | Mezisoučet "vnitřní ostění a nadpraží kolem oken a dveří" |  |  |  | 294.942 | [15 empty] | VV | 2 | 3 | -1 | 0 | ROZPOCET
|  |  | Součet |  |  |  | 445.936 | [15 empty] | VV | 2 | 4 | -1 | 1 | ROZPOCET
| M - Práce a dodávky M | [8 empty] | 0 | [6 empty] | 0 |  | 0 |  | 0 | 3 | D | 0 |  |  |  | ROZPOCET | [10 empty] | 0
| 36-M - Montáž prov.,měř. a regul. zařízení | [8 empty] | 0 | [6 empty] | 0 |  | 0 |  | 0 | 3 | D | 1 |  |  |  | ROZPOCET | [10 empty] | 0
160 | M | 999960008 | MaR - dle samostatného rozpočtu (ocenit položky samostatného rozpočtu a celkovou částku bez DPH přenést do této položky, samostatný oceněný rozpočet profese MaR je nedílnou součástí cenové nabídky) |  |  | kpl | 1 |  |  | 0 |  |  |  |  | základní |  |  | 0 | 0 | 0 | 0 | 128 | M | 2 |  |  |  | ROZPOCET |  |  |  |  | 0 | 0 | 0 | 0 | 0 | 1 | 0

## Seznam figur
SEZNAM FIGUR
Datum: 19.6.2013
Kód | Popis | MJ | Výměra | Typ zdroje | Kód položky
1 | 2 | 3 | 4 | 5 | 6
fig1 | plocha fasády nad soklem |  | 1312.222 | rozpočet | 629995101
| (36,79+9,98+0,67)*2*7,25-2,4*(3,35-0,6) |  | 681.28
| -1,5*2,73*1 "01" |  | -4.095
| -1,0*2,1*1 "04" |  | -2.1
| -1,5*1,8*43 "02" |  | -116.1
| -1,2*1,5*25 "03" |  | -45
| (13,98+9,12)*2*3,72-2,4*(3,35-0,5)*2 |  | 158.184
| -1,2*1,5*12 "11" |  | -21.6
| -0,6*0,6*2 "13" |  | -0.72
| (7,63+11,59)*2*(3,35-0,5) |  | 109.554
| -(3,6*1,2+1,45*0,9) "15" |  | -5.625
| -3,6*1,2*9 "14" |  | -38.88
| (38,98+9,01)*2*3,97-1,82*2,7*2-2,4*2,92 |  | 364.205
| -1,5*2,72*4 "21" |  | -16.32
| -1,0*2,06*1 "24" |  | -2.06
| -1,4*1,72*16 "22" |  | -38.528
| -1,2*1,5*11 "23" |  | -19.8
| -0,6*0,6*2 "25" |  | -0.72
| (7,31+6,0)*2*2,8*2+(7,31+2,68+7,31+6,0)*2*0,92-1,82*2,7*2 |  | 182.116
| -1,0*2,06*2 "26" |  | -4.12
| -0,9*2,06*1 "28" |  | -1.854
| -3,0*1,8*4 "27" |  | -21.6
| 2,68*2,7*4 |  | 28.944
| -0,9*1,5*8 "29" |  | -10.8
| (16,97+7,52)*2*(3,65-0,2) |  | 168.981
| -1,45*(2,0-0,4) "33" |  | -2.32
| -2,4*1,2*10 "32" |  | -28.8
fig1 | Součet "nad soklem" |  | 1312.222
fig11 | KZS EPS 160 mm |  | 1197.101 | rozpočet | 622211031
| (36,79+9,98+0,67)*2*7,25-2,4*(3,35-0,6) |  | 681.28
| -1,5*2,73*1 "01" |  | -4.095
| -1,0*2,1*1 "04" |  | -2.1
| -1,5*1,8*43 "02" |  | -116.1
| -1,2*1,5*25 "03" |  | -45
| (13,98+9,12)*2*3,72-2,4*(3,35-0,5)*2 |  | 158.184
| -1,2*1,5*12 "11" |  | -21.6
| -0,6*0,6*2 "13" |  | -0.72
| (7,63+11,59)*2*(3,35-0,5) |  | 109.554
| -1,45*2,1*1 "15" |  | -3.045
| -2,4*1,2*9 "14" |  | -25.92
| (38,98+9,01)*2*3,97-1,82*2,7*2-2,4*2,92 |  | 364.205
| -1,5*2,72*4 "21" |  | -16.32
| -1,0*2,06*1 "24" |  | -2.06
| -1,4*1,72*16 "22" |  | -38.528
| -1,2*1,5*11 "23" |  | -19.8
| -0,6*0,6*2 "25" |  | -0.72
| (7,31+6,0)*2*2,8*2+(7,31+2,68+7,31+6,0)*2*0,92-1,82*2,7*2 |  | 182.116
| -1,0*2,06*2 "26" |  | -4.12
| -0,9*2,06*1 "28" |  | -1.854
| -1,2*1,5*8 "27" |  | -14.4
| 2,68*2,7*4 |  | 28.944
| -0,9*1,5*8 "29" |  | -10.8
fig11 | Součet "nad soklem" |  | 1197.101
fig12 | KZS XPS 160 mm |  | 164.616 | rozpočet | 622211031
| (36,79+9,98+0,67)*2*(0,75+0,6)/2-2,4*0,6 |  | 62.604
| (13,98+9,12)*2*0,5-2,4*0,5*2 |  | 20.7
| (13,98+13,66)/2*2*0,85 |  | 23.494
| -0,9*0,6*12 "12" |  | -6.48
| (7,63+11,59)*2*0,5 |  | 19.22
| (38,98+9,01)*2*0,3-1,82*0,3*2-2,4*0,3 |  | 26.982
| (7,31+6,0)*2*0,3*2-1,82*0,3*2 |  | 14.88
| 2,68*0,3*4 |  | 3.216
fig12 | Součet "pod soklem" |  | 164.616
fig13 | KZS EPS 180 mm |  | 137.861 | rozpočet | 622211041
| (16,97+7,52)*2*(3,65-0,2) |  | 168.981
| -1,45*(2,0-0,4) "33" |  | -2.32
| -2,4*1,2*10 "32" |  | -28.8
fig13 | Součet "nad soklem" |  | 137.861
fig14 | KZS XPS 180 mm |  | 20.857 | rozpočet | 622211041
| (16,97+7,52)*2*0,4+(3,7+1,7)/2*1,35 |  | 23.237
| -0,9*2,0 "31" |  | -1.8
| -1,45*0,4 "33" |  | -0.58
fig14 | Součet "pod soklem" |  | 20.857
fig15 | KZS ostění hl. do 200 mm EPS 40 mm |  | 942.24 | rozpočet | 622212001
| (1,5+2*2,73)*1 "01" |  | 6.96
| (1,0+2*2,1)*1 "04" |  | 5.2
| (1,5+1,8)*2*43 "02" |  | 283.8
| (1,2+1,5)*2*25 "03" |  | 135
| (1,2+1,5)*2*12 "11" |  | 64.8
| (0,6+0,6)*2*2 "13" |  | 4.8
| (1,45+2*2,1)*1 "15" |  | 5.65
| (2,4+1,2)*2*9 "14" |  | 64.8
| (1,5+2*2,72)*4 "21" |  | 27.76
| (1,0+2*2,06)*1 "24" |  | 5.12
| (1,4+1,72)*2*16 "22" |  | 99.84
| (1,2+1,5)*2*11 "23" |  | 59.4
| (0,6+0,6)*2*2 "25" |  | 4.8
| (1,0+2*2,06)*2 "26" |  | 10.24
| (0,9+2*2,06)*1 "28" |  | 5.02
| (1,2+1,5)*2*8 "27" |  | 43.2
| (0,9+1,5)*2*8 "29" |  | 38.4
| (1,45+2*2,0) "33" |  | 5.45
| (2,4+1,2)*2*10 "32" |  | 72
fig15 | Součet "KZS ostění EPS 40 mm" |  | 942.24
fig16 | KZS ostění hl. do 200 mm XPS 40 mm |  | 40.9 | rozpočet | 622212001
| (0,9+0,6)*2*12 "12" |  | 36
| (0,9+2*2,0) "31" |  | 4.9
fig16 | Součet "KZS ostění XPS 40 mm" |  | 40.9
fig17 | KZS XPS 160 mm pod terénem |  | 64.516 | rozpočet | 622211031
| (36,79+9,98+0,67)*2*0,2-2,4*0,2 |  | 18.496
| (13,98+9,12)*2*0,2-2,4*0,2*2 |  | 8.28
| (7,63+11,59)*2*0,2 |  | 7.688
| (38,98+9,01)*2*0,2-1,82*0,2*2-2,4*0,2 |  | 17.988
| (7,31+6,0)*2*0,2*2-1,82*0,2*2 |  | 9.92
| 2,68*0,2*4 |  | 2.144
fig17 | Součet "pod terénem" |  | 64.516
fig18 | KZS XPS 180 mm pod terénem |  | 9.796 | rozpočet | 622211041
| (16,97+7,52)*2*0,2 |  | 9.796
fig18 | Součet "pod terénem" |  | 9.796
fig2 | plocha fasády pod soklem |  | 185.473 | rozpočet | 629995101
| (36,79+9,98+0,67)*2*(0,75+0,6)/2-2,4*0,6 |  | 62.604
| (13,98+9,12)*2*0,5-2,4*0,5*2 |  | 20.7
| (13,98+13,66)/2*2*0,85 |  | 23.494
| -0,9*0,6*12 "12" |  | -6.48
| (7,63+11,59)*2*0,5 |  | 19.22
| (38,98+9,01)*2*0,3-1,82*0,3*2-2,4*0,3 |  | 26.982
| (7,31+6,0)*2*0,3*2-1,82*0,3*2 |  | 14.88
| 2,68*0,3*4 |  | 3.216
| (16,97+7,52)*2*0,4+(3,7+1,7)/2*1,35 |  | 23.237
| -0,9*2,0 "31" |  | -1.8
| -1,45*0,4 "33" |  | -0.58
fig2 | Součet "pod soklem" |  | 185.473
fig21 | soklová lišta 160 mm |  | 339.46 | rozpočet | 622252001
| (36,79+9,98+0,67)*2 |  | 94.88
| (13,98+9,12)*2 |  | 46.2
| (7,63+11,59)*2 |  | 38.44
| (38,98+9,01)*2 |  | 95.98
| (7,31+6,0)*2*2 |  | 53.24
| 2,68*4 |  | 10.72
fig21 | Součet |  | 339.46
fig22 | soklová lišta 180 mm |  | 48.98 | rozpočet | 622252001
| (16,97+7,52)*2 |  | 48.98
fig22 | Součet |  | 48.98
fig23 | rohová lišta |  | 126.4 | rozpočet | 622252002
| (7,25+0,75)*2 |  | 16
| (7,25+0,6)*4 |  | 31.4
| (3,75+0,5)*4 |  | 17
| (4,0+0,3)*4 |  | 17.2
| (3,75+0,3)*4 |  | 16.2
| (2,8+0,3)*4 |  | 12.4
| (3,65+0,4)*4 |  | 16.2
fig23 | Součet "rohové lišty objektu" |  | 126.4
fig24 | začišťovací lišta |  | 763.04 | rozpočet | 622252002
| (1,5+2*2,73)*1 "01" |  | 6.96
| (1,0+2*2,1)*1 "04" |  | 5.2
| (1,5+1,8*2)*43 "02" |  | 219.3
| (1,2+1,5*2)*25 "03" |  | 105
| (1,2+1,5*2)*12 "11" |  | 50.4
| (0,6+0,6*2)*2 "13" |  | 3.6
| (1,45+2*2,1)*1 "15" |  | 5.65
| (2,4+1,2*2)*9 "14" |  | 43.2
| (0,9+0,6*2)*12 "12" |  | 25.2
| (1,5+2*2,72)*4 "21" |  | 27.76
| (1,0+2*2,06)*1 "24" |  | 5.12
| (1,4+1,72*2)*16 "22" |  | 77.44
| (1,2+1,5*2)*11 "23" |  | 46.2
| (0,6+0,6*2)*2 "25" |  | 3.6
| (1,0+2*2,06)*2 "26" |  | 10.24
| (0,9+2*2,06)*1 "28" |  | 5.02
| (1,2+1,5*2)*8 "27" |  | 33.6
| (0,9+1,5*2)*8 "29" |  | 31.2
| (1,45+2*2,0) "33" |  | 5.45
| (2,4+1,2*2)*10 "32" |  | 48
| (0,9+2*2,0) "31" |  | 4.9
fig24 | Součet "začišťovací lišta" |  | 763.04
fig25 | parapetní lišta |  | 220.1 | rozpočet | 622252002
| 1,5*43 "02" |  | 64.5
| 1,2*25 "03" |  | 30
| 1,2*12 "11" |  | 14.4
| 0,6*2 "13" |  | 1.2
| 2,4*9 "14" |  | 21.6
| 0,9*12 "12" |  | 10.8
| 1,4*16 "22" |  | 22.4
| 1,2*11 "23" |  | 13.2
| 0,6*2 "25" |  | 1.2
| 1,2*8 "27" |  | 9.6
| 0,9*8 "29" |  | 7.2
| 2,4*10 "32" |  | 24
fig25 | Součet "parapetní lišta" |  | 220.1
fig3 | opláštění atiky deskami Verzalit |  | 133.18 | rozpočet | 766411811
| (36,79+9,98+0,67)*2*0,5 |  | 47.44
| (13,98+9,12)*2*0,5 |  | 23.1
| (38,98+9,01)*2*0,5 |  | 47.99
| (6,0+7,31+2,68+7,31+6,0)*0,5 |  | 14.65
fig3 | Součet |  | 133.18
fig31 | zateplení střechy 300 mm |  | 843.426 | rozpočet | 713141182
| 36,11*8,63+(5,3+5,3)*0,67 |  | 318.731
| 13,3*8,44 |  | 112.252
| 38,3*8,33+16,62*5,62 |  | 412.443
fig31 | Součet |  | 843.426
fig32 | zateplení střechy 250 mm |  | 112.109 | rozpočet | 713141182
| 15,97*7,02 |  | 112.109
fig32 | Součet |  | 112.109
fig33 | zateplení střechy 180 mm |  | 55.729 | rozpočet | 713141182
| (7,63+11,59)*2,44 "spojovací krčky" |  | 46.897
| (2,76+2,76)*1,6 "spojovací krčky" |  | 8.832
fig33 | Součet |  | 55.729
fig35 | povlaková krytina střech |  | 1116.379 | rozpočet | 712361709
| 36,79*9,31+(5,98+5,98)*0,67 |  | 350.528
| 13,98*9,12 |  | 127.498
| 38,98*9,01+17,3*6,0 |  | 455.01
| 16,97*7,52 |  | 127.614
| (7,63+11,59)*2,44 "spojovací krčky" |  | 46.897
| (2,76+2,76)*1,6 "spojovací krčky" |  | 8.832
fig35 | Součet |  | 1116.379
fig4 | stěny Ytong 300 mm |  | 22.74 | rozpočet | 341272731
| (0,6+0,6)*1,2*9 |  | 12.96
| (0,95+1,2)*1,2*1 |  | 2.58
| 3,0*0,3*4 |  | 3.6
| 0,6*1,5*4 |  | 3.6
fig4 | Součet |  | 22.74
fig41 | 60/260 |  | 532.72 | rozpočet | 762335132
| (36,79+9,98+0,67)*2*2 "60/260 - školka" |  | 189.76
| (13,98+9,12)*2*2 "60/260 - hospodářský pavilon" |  | 92.4
| (38,98+9,01)*2*2 "60/260 - jesle" |  | 191.96
| (6,0+17,3+6,0)*2 "60/260 - jesle" |  | 58.6
fig41 | Mezisoučet "60/260" |  | 532.72
fig42 | 220/60 |  | 196.31 | rozpočet | 762335132
| 16,7*2 "220/60 - jesle" |  | 33.4
| (7,52+16,97+7,52)*1 "220/60 - tělocvična" |  | 32.01
| 15,97*2 "220/60 - tělocvična" |  | 31.94
| (7,63+11,59)*2 "220/60 - hospodářský pavilon krček" |  | 38.44
| (7,63+11,59)*2 "220/60 - hospodářský pavilon krček" |  | 38.44
| (2,76+2,76)*2 "220/60 - jesle krček" |  | 11.04
| (2,76+2,76)*2 "220/60 - jesle krček" |  | 11.04
fig42 | Mezisoučet "220/60" |  | 196.31
fig44 | OSB 22 mm |  | 106.567 | rozpočet | 762341670
| (36,79+9,98+0,67)*2*0,34 "školka" |  | 32.259
| (13,98+9,12)*2*0,34 "hospodářský pavilon" |  | 15.708
| (38,98+9,01)*2*0,34 "jesle" |  | 32.633
| (6,0+17,3+6,0)*0,34 "jesle" |  | 9.962
| (7,52+16,97+7,52)*0,50 "tělocvična" |  | 16.005
fig44 | Mezisoučet "OSB 22 mm" |  | 106.567
fig47 | 220/60 - XPS |  | 105.46 | rozpočet | 762335132
| 16,7*1 "220/60 - jesle" |  | 16.7
| (7,52+16,97+7,52)*2 "220/60 - tělocvična" |  | 64.02
| (7,63+11,59)*1 "220/60 - hospodářský pavilon krček" |  | 19.22
| (2,76+2,76)*1 "220/60 - jesle krček" |  | 5.52
fig47 | Mezisoučet "220/60 - XPS" |  | 105.46
fig48 | 220/100 - XPS |  | 31.94 | rozpočet | 762335132
| 15,97*2 "220/60 - tělocvična" |  | 31.94
fig48 | Mezisoučet "220/100 - XPS" |  | 31.94
fig6 | výkop kolem soklu |  | 22.293 | rozpočet | 132201101
| ((36,79+9,98+0,67)*2-2,4)*0,3*0,2 |  | 5.549
| ((13,98+9,12)*2-2,4*2)*0,3*0,2 |  | 2.484
| (7,63+11,59)*2*0,3*0,2 |  | 2.306
| ((38,98+9,01)*2-1,82*2-2,4)*0,3*0,2 |  | 5.396
| ((7,31+6,0)*2*2-1,82*2)*0,3*0,2 |  | 2.976
| 2,68*0,3*0,2*4 |  | 0.643
| (16,97+7,52)*2*0,3*0,2 |  | 2.939
fig6 | Součet "pod terénem" |  | 22.293
fig7 | rozebrání dlažeb z dlaždic |  | 75.057 | rozpočet | 113106021
| ((36,79+9,98+0,67)*2-2,4)*0,3/2 |  | 13.872
| ((13,98+9,12)*2-2,4*2)*0,3 |  | 12.42
| (7,63+11,59)*2*0,3 |  | 11.532
| ((38,98+9,01)*2-1,82*2-2,4)*0,3/2 |  | 13.491
| ((7,31+6,0)*2*2-1,82*2)*0,3/2 |  | 7.44
| 2,68*0,3*4/2 |  | 1.608
| (16,97+7,52)*2*0,3 |  | 14.694
fig7 | Součet |  | 75.057
fig8 | rozebrání dlažeb ze zámkových dlaždic |  | 36.411 | rozpočet | 113106023
| ((36,79+9,98+0,67)*2-2,4)*0,3/2 |  | 13.872
| ((38,98+9,01)*2-1,82*2-2,4)*0,3/2 |  | 13.491
| ((7,31+6,0)*2*2-1,82*2)*0,3/2 |  | 7.44
| 2,68*0,3*4/2 |  | 1.608
fig8 | Součet |  | 36.411
fig9 | fasádní lešení |  | 2273.59 | rozpočet | 941111131
| (36,79+9,98+0,67+1,5*6)*2*8,0 "školka" |  | 903.04
| (13,98+9,12+1,5*4)*2*5,0+(7,63+11,59)*2*3,0 "hospodářský pavilon" |  | 406.32
| (38,98+9,01+1,5*4)*2*4,5+(17,3+6,0+1,5*4)*2*4,0 "jesle" |  | 720.31
| (16,97+7,52+1,5*4)*2*4,0 "tělocvična" |  | 243.92
fig9 | Mezisoučet |  | 2273.59

## 2 - Vedlejší a ostatní ná...
| List obsahuje: |  | 1) Krycí list soupisu |  | 2) Rekapitulace |  |  | 3) Soupis prací |  |  | Zpět na list: |  | Rekapitulace stavby
optimalizováno pro tisk sestav ve formátu A4 - na výšku | [12 empty] | >> skryté sloupce << | [9 empty] | {757A851C-BB91-487C-9E86-ED6E637EA5AF}
2
KRYCÍ LIST SOUPISU | [13 empty] | v --- níže se nacházejí doplnkové a pomocné údaje k sestavám --- v | [8 empty] | False
| Stavba: |  | Mysak31 - Mateřská škola a jesle - zateplení a rekonstruce zdroje tepla, Holubova 39, Holice
| Objekt: |  | 2 - Vedlejší a ostatní náklady
| KSO: |  | 801 3
| Místo: |  | Holubova 39, Holice | [5 empty] | Datum: |  | 19.06.2013
| Zadavatel: | [7 empty] | IČ:
|  | Město Holice | [6 empty] | DIČ:
| Uchazeč: | [7 empty] | IČ: |  | Vyplň údaj
|  | Vyplň údaj | [6 empty] | DIČ: |  | Vyplň údaj
| Projektant: | [7 empty] | IČ:
|  | IRBOS s.r.o., Čestice 115, Kostelec nad Orlicí | [6 empty] | DIČ:
Poznámka:
| Cena bez DPH | [7 empty] | 0
| DPH | základní | 21% | ze | 0 |  |  |  | 0
|  | snížená | 15% | ze | 0 |  |  |  | 0
|  | zákl. přenesená | 21% | ze | 0 |  |  |  | 0
|  | sníž. přenesená | 15% | ze | 0 |  |  |  | 0
|  | nulová | 0% | ze | 0 |  |  |  | 0
| Cena s DPH |  |  | v | CZK |  |  | 0
REKAPITULACE ČLENĚNÍ SOUPISU PRACÍ
Stavba: |  |  | Mysak31 - Mateřská škola a jesle - zateplení a rekonstruce zdroje tepla, Holubova 39, Holice
Objekt: |  |  | 2 - Vedlejší a ostatní náklady
Místo: |  |  | Holubova 39, Holice |  |  |  | Datum: |  | 19.06.2013
Zadavatel: |  |  | Město Holice |  |  |  | Projektant: |  | IRBOS s.r.o., Čestice 115, Kostelec nad Orlicí
Uchazeč: |  |  | Vyplň údaj
Kód dílu - Popis | [9 empty] | Cena celkem [CZK]
Náklady soupisu celkem | [9 empty] | 0 | [13 empty] | -1
| OST - Ostatní | [8 empty] | 0
| O02 - Vedlejší a ostatní náklady | [8 empty] | 0
SOUPIS PRACÍ
Stavba: |  |  | Mysak31 - Mateřská škola a jesle - zateplení a rekonstruce zdroje tepla, Holubova 39, Holice
Objekt: |  |  | 2 - Vedlejší a ostatní náklady
Místo: |  |  | Holubova 39, Holice |  |  |  | Datum: |  | 19.06.2013
Zadavatel: |  |  | Město Holice |  |  |  | Projektant: |  | IRBOS s.r.o., Čestice 115, Kostelec nad Orlicí
Uchazeč: |  |  | Vyplň údaj
PČ | Typ | Kód | Popis |  |  | MJ | Množství | J.cena [CZK] |  | Cena celkem [CZK] |  | Cenová soustava |  | Poznámka | DPH | J. Nh [h] | Nh celkem [h] | J. hmotnost [t] | Hmotnost celkem [t] | J. suť [t] | Suť Celkem [t]
Náklady soupisu celkem | [9 empty] | 0 | [6 empty] | 0 |  | 0 |  | 0 |  | D | -1 | [10 empty] | 0
| OST - Ostatní | [8 empty] | 0 | [6 empty] | 0 |  | 0 |  | 0 | 4 | D | 0 |  |  |  | ROZPOCET | [6 empty] | 0
| O02 - Vedlejší a ostatní náklady | [8 empty] | 0 | [6 empty] | 0 |  | 0 |  | 0 | 4 | D | 1 |  |  |  | ROZPOCET | [6 empty] | 0
1 | M | 999960043 | Zařízení staveniště - náklady spojené s umístěním stavby |  |  | kus | 1 |  |  | 0 |  |  |  |  | základní |  |  | 0 | 0 | 0 | 0 | 512 | M | 2 |  |  |  | ROZPOCET | 0 | 0 | 0 | 0 | 0 | 1 | 0
|  |  | 1 "dle ZOV a potřeby zhotovitele" |  |  |  | 1 | [15 empty] | VV | 2 | 2 | -1 | 1 | ROZPOCET
2 | M | 999960044 | Provozní a územní vlivy - náklady spojené s umístěním stavby |  |  | kus | 1 |  |  | 0 |  |  |  |  | základní |  |  | 0 | 0 | 0 | 0 | 512 | M | 2 |  |  |  | ROZPOCET | 0 | 0 | 0 | 0 | 0 | 1 | 0
|  |  | 1 "dle ZOV a potřeby zhotovitele" |  |  |  | 1 | [15 empty] | VV | 2 | 2 | -1 | 1 | ROZPOCET
3 | M | 999960045 | Pamětní deska 300x400 mm |  |  | kus | 1 |  |  | 0 |  |  |  |  | základní |  |  | 0 | 0 | 0 | 0 | 512 | M | 2 |  |  |  | ROZPOCET | 0 | 0 | 0 | 0 | 0 | 1 | 0
|  |  | 1 |  |  |  | 1 | [15 empty] | VV | 2 | 2 | -1 | 1 | ROZPOCET
4 | M | 999960046 | Dokumentace skutečného provedení včetně zaměření - 3 paré |  |  | kus | 1 |  |  | 0 |  |  |  |  | základní |  |  | 0 | 0 | 0 | 0 | 512 | M | 2 |  |  |  | ROZPOCET | 0 | 0 | 0 | 0 | 0 | 1 | 0
|  |  | 1 |  |  |  | 1 | [15 empty] | VV | 2 | 2 | -1 | 1 | ROZPOCET
5 | M | 999960047 | Rezerva na nepředvídatelné práce vzniklé v průběhu realizace akce - částka 262 700 Kč |  |  | kus | 1 |  |  | 0 |  |  |  |  | základní |  |  | 0 | 0 | 0 | 0 | 512 | M | 2 |  |  |  | ROZPOCET | 0 | 0 | 0 | 0 | 0 | 1 | 0
|  |  | 1 |  |  |  | 1 | [15 empty] | VV | 2 | 2 | -1 | 1 | ROZPOCET

## Pokyny pro vyplnění
Struktura údajů, formát souboru a metodika pro zpracování
Struktura
Soubor je složen ze záložky Rekapitulace stavby a záložek s názvem soupisu prací pro jednotlivé objekty ve formátu XLS. Každá ze záložek přitom obsahuje
ještě samostatné sestavy vymezené orámovaním a nadpisem sestavy. Všechny sestavy jsou optimalizovány i pro tisk na formát A4 na výšku.
Rekapitulace stavby obsahuje sestavu Rekapitulace stavby a Rekapitulace objektů stavby a soupisů prací.
V sestavě Rekapitulace stavby jsou uvedeny informace identifikující předmět veřejné zakázky na stavební práce s rekapitulací celkové nabídkové ceny
uchazeče.
V sestavě Rekapitulace objektů stavby a soupisů prací je uvedena rekapitulace stavebních objektů, inženýrských objektů, provozních souborů,
vedlejších a ostatních nákladů a ostatních nákladů s rekapitulací nabídkové ceny za jednotlivé soupisy prací. Na základě údaje Typ je možné
identifikovat, zda se jedná o objekt nebo soupis prací pro daný objekt:
|  | STA | Stavební objekt pozemní
|  | ING | Stavební objekt inženýrský
|  | PRO | Provozní soubor
|  | VON | Vedlejší a ostatní náklady
|  | OST | Ostatní
|  | Soupis | Soupis prací pro daný typ objektu
Soupis prací pro jednotlivé objekty obsahuje sestavy Krycí list soupisu, Rekapitulace členění soupisu prací, Soupis prací.
Krycí list soupisu obsahuje rekapitulaci informací o předmětu veřejné zakázky ze sestavy Rekapitulace stavby, informaci o zařazení objektu do KSO
a rekapitulaci celkové nabídkové ceny uchazeče za aktuální soupis prací.
Rekapitulace členění soupisu prací obsahuje rekapitulaci soupisu prací ve všech úrovních členění soupisu tak, jak byla tato členění použita (např.
stavební díly, funkční díly, případně jiné členění) s rekapitulací nabídkové ceny.
Soupis prací obsahuje položky veškerých stavebních nebo montážních prací, dodávek materiálů a služeb nezbytných pro zhotovení stavebního objektu,
inženýrského objektu, provozního souboru, vedlejších a ostatních nákladů.
Pro položky soupisu prací se zobrazují následující informace:
|  | PČ |  | Pořadové číslo položky v aktuálním soupisu
|  | TYP |  | Typ položky: K - konstrukce, M - materiál
|  | Kód |  | Kód položky
|  | Popis |  | Zkrácený popis položky
|  | MJ |  | Měrná jednotka položky
|  | Množství |  | Množství v měrné jednotce
|  | J.cena |  | Jednotková cena položky. Zadaní může obsahovat namísto J.ceny sloupce J.materiál a J.montáž, jejichž součet definuje
J.cenu položky.
|  | Cena celkem |  | Celková cena položky daná jako součin množství a j.ceny
|  | Cenová soustava |  | Příslušnost položky do cenové soustavy
Ke každé položce soupisu prací se na samostatných řádcích může zobrazovat:
Plný popis položky
Poznámka k souboru cen a poznámka zadavatele
Výkaz výměr
Pokud je k řádku výkazu výměr evidovaný údaj ve sloupci Kód, jedná se o definovaný odkaz, na který se může odvolávat výkaz výměr z jiné položky.
Metodika pro zpracování
Jednotlivé sestavy jsou v souboru provázány. Editovatelné pole jsou zvýrazněny žlutým podbarvením, ostatní pole neslouží k editaci a nesmí být jakkoliv
modifikovány. Hodnoty jsou ve výpočtech zaokrouhlovány na počet desetinných míst viditelných v jednotlivých polích.
Uchazeč je pro podání nabídky povinen vyplnit žlutě podbarvená pole:
Pole Uchazeč v sestavě Rekapitulace stavby - zde uchazeč vyplní svůj název (název subjektu)
Pole IČ a DIČ v sestavě Rekapitulace stavby - zde uchazeč vyplní svoje IČ a DIČ
Datum v sestavě Rekapitulace stavby - zde uchazeč vyplní datum vytvoření nabídky
J.cena = jednotková cena v sestavě Soupis prací o maximálním počtu desetinných míst uvedených v poli
- pokud sestavy soupisů prací obsahují pole J.cena, musí být všechna tato pole vyplněna nenulovými kladnými číslicemi
Poznámka - nepovinný údaj pro položku soupisu
V případě, že sestavy soupisů prací neobsahují pole J.cena, potom ve všech soupisech prací obsahují pole:
- J.materiál - jednotková cena materiálu
- J.montáž - jednotková cena montáže
Uchazeč je v tomto případě povinen vyplnit všechna pole J.materiál a pole J.montáž nenulovými kladnými číslicemi. V případech, kdy položka
neobsahuje žádný materiál je přípustné, aby pole J.materiál bylo vyplněno nulou. V případech, kdy položka neobsahuje žádnou montáž je přípustné,
aby pole J.montáž bylo vyplněno nulou. Není však přípustné, aby obě pole - J.materiál, J.Montáž byly u jedné položky vyplněny nulou.
Rekapitulace stavby
Název |  |  | Povinný |  | Popis | Typ | Max. počet
atributu |  |  | (A/N) |  |  |  | znaků
Stavba |  |  | A |  | Kód a Název stavby spojený pomlčkou | String | 20 + 120
Místo |  |  | N |  | Místo stavby | String | 50
Datum |  |  | A |  | Datum vykonaného exportu | Date
Zadavatel |  |  | N |  | Zadavatel zadaní | String | 50
IČ |  |  | N |  | IČ zadavatele zadaní | String | 20
DIČ |  |  | N |  | DIČ zadavatele zadaní | String | 20
Uchazeč |  |  | N |  | Uchazeč veřejné zakázky | String | 50
Projektant |  |  | N |  | Projektant | String | 50
Poznámka |  |  | N |  | Poznámka k zadání | String | 255
Sazba DPH |  |  | A |  | Rekapitulace sazeb DPH u položek soupisů | eGSazbaDph
Základna DPH |  |  | A |  | Základna DPH určena součtem celkové ceny z položek soupisů | Double
Hodnota DPH |  |  | A |  | Hodnota DPH | Double
Cena bez DPH |  |  | A |  | Celková cena bez DPH za celou stavbu. Sčítává se ze všech listů. | Double
Cena s DPH |  |  | A |  | Celková cena s DPH za celou stavbu | Double
Rekapitulace objektů stavby a soupisů prací
Název |  |  | Povinný |  | Popis | Typ | Max. počet
atributu |  |  | (A/N) |  |  |  | znaků
Stavba |  |  | A |  | Přebírá se z Rekapitulace stavby | String | 20 + 120
Místo |  |  | N |  | Přebírá se z Rekapitulace stavby | String | 50
Datum |  |  | A |  | Přebírá se z Rekapitulace stavby | Date
Zadavatel |  |  | N |  | Přebírá se z Rekapitulace stavby | String | 50
Projektant |  |  | N |  | Přebírá se z Rekapitulace stavby | String | 50
Uchazeč |  |  | N |  | Přebírá se z Rekapitulace stavby | String | 50
Kód |  |  | A |  | Kód objektu | String | 20
Objektu, Soupis prací |  |  | A |  | Název objektu | String | 120
Cena bez DPH |  |  | A |  | Cena bez DPH za daný objekt | Double
Cena s DPH |  |  | A |  | Cena spolu s DPH za daný objekt | Double
Typ |  |  | A |  | Typ zakázky | eGTypZakazky
Krycí list soupisu
Název |  |  | Povinný |  | Popis | Typ | Max. počet
atributu |  |  | (A/N) |  |  |  | znaků
Stavba |  |  | A |  | Přebírá se z Rekapitulace stavby | String | 20 + 120
Objekt |  |  | A |  | Kód a název objektu | String | 20 + 120
Soupis |  |  | A |  | Kód a název soupisu | String | 20 + 120
KSO |  |  | N |  | Klasifikace stavebního objektu | String | 15
Místo |  |  | N |  | Přebírá se z Rekapitulace stavby | String | 50
Zadavatel |  |  | N |  | Přebírá se z Rekapitulace stavby | String | 50
Uchazeč |  |  | N |  | Přebírá se z Rekapitulace stavby | String | 50
Projektant |  |  | N |  | Přebírá se z Rekapitulace stavby | String | 50
Poznámka |  |  | N |  | Poznámka k soupisu prací | String | 255
Sazba DPH |  |  | A |  | Rekapitulace sazeb DPH na položkách aktuálního soupisu | eGSazbaDph
Základna DPH |  |  | A |  | Základna DPH určena součtem celkové ceny z položek aktuálního soupisu | Double
Hodnota DPH |  |  | A |  | Hodnota DPH | Double
Cena bez DPH |  |  | A |  | Cena bez DPH za daný soupis | Double
Cena s DPH |  |  | A |  | Cena s DPH za daný soupis | Double
Rekapitulace členění soupisu prací
Název |  |  | Povinný |  | Popis | Typ | Max. počet
atributu |  |  | (A/N) |  |  |  | znaků
Stavba |  |  | A |  | Přebírá se z Rekapitulace stavby | String | 20 + 120
Objekt |  |  | A |  | Kód a název objektu, přebírá se z Krycího listu soupisu | String | 20 + 120
Soupis |  |  | A |  | Kód a název objektu, přebírá se z Krycího listu soupisu | String | 20 + 120
Místo |  |  | N |  | Přebírá se z Rekapitulace stavby | String | 50
Datum |  |  | A |  | Přebírá se z Rekapitulace stavby | Date
Zadavatel |  |  | N |  | Přebírá se z Rekapitulace stavby | String | 50
Projektant |  |  | N |  | Přebírá se z Rekapitulace stavby | String | 50
Uchazeč |  |  | N |  | Přebírá se z Rekapitulace stavby | String | 50
Kód dílu - Popis |  |  | A |  | Kód a název dílu ze soupisu | String | 20 + 100
Cena celkem |  |  | A |  | Cena celkem za díl ze soupisu | Double
Soupis prací
Název |  |  | Povinný |  | Popis | Typ | Max. počet
atributu |  |  | (A/N) |  |  |  | znaků
Stavba |  |  | A |  | Přebírá se z Rekapitulace stavby | String | 20 + 120
Objekt |  |  | A |  | Kód a název objektu | String | 20 + 120
Soupis |  |  | A |  | Přebírá se z Krycího listu soupisu | String | 20 + 120
Místo |  |  | N |  | Přebírá se z Krycího listu soupisu | String | 50
Datum |  |  | A |  | Přebírá se z Krycího listu soupisu | Date
Zadavatel |  |  | N |  | Přebírá se z Krycího listu soupisu | String | 50
Projektant |  |  | N |  | Přebírá se z Krycího listu soupisu | String | 50
Uchazeč |  |  | N |  | Přebírá se z Krycího listu soupisu | String | 50
PČ |  |  | A |  | Pořadové číslo položky soupisu | Long
Typ |  |  | A |  | Typ položky soupisu | eGTypPolozky | 1
Kód |  |  | A |  | Kód položky ze soupisu | String | 20
Popis |  |  | A |  | Popis položky ze soupisu | String | 255
MJ |  |  | A |  | Měrná jednotka položky | String | 10
Množství |  |  | A |  | Množství položky soupisu | Double
J.Cena |  |  | A |  | Jednotková cena položky | Double
Cena celkem |  |  | A |  | Cena celkem vyčíslena jako J.Cena * Množství | Double
Cenová soustava |  |  | N |  | Zařazení položky do cenové soustavy | String | 50
Datová věta
Typ věty |  |  | Hodnota |  | Význam
eGSazbaDPH |  |  | 1 |  | Základní sazba DPH
|  |  | 2 |  | Snížená sazba DPH
|  |  | 3 |  | Nulová sazba DPH
|  |  | 4 |  | Základní sazba DPH přenesená
|  |  | 5 |  | Snížená sazba DPH přenesená
eGTypZakazky |  |  | 1 |  | Stavební objekt
|  |  | 2 |  | Provozní soubor
|  |  | 3 |  | Inženýrský objekt
|  |  | 4 |  | Vedlejší a ostatní náklady
|  |  | 5 |  | Ostatní náklady
eGTypPolozky |  |  | HSV |  | Položka typu HSV
|  |  | PSV |  | Položka typu PSV
|  |  | M |  | Položka typu M
|  |  | OST |  | Položka typu OST